## Содержание
Для подробной информации обращайтесь к вашему менеджеру
Приглашаем к взаимовыгодному сотрудничеству
С уважением ООО «Мастер-кабель Украина»
Отдел сбыта Макеевка
+38 (066) 433 32 33, +38 (098) 339 39 39, +38 (063) 255 35 55, e-mail: cabel-provod@i.ua
1 | Модульное оборудование IEK
2 | УЗО, Дифавтоматы IEK
3 | Выключатели нагрузки IEK
4 | Ограничители напряжений IEK
5 | Дополнительные устройства к модульной серии IEK
6 | Щитки пластиковые IEK
7 | Щитки металлические IEK
8 | ЯТП IEK
9 | Коммутационное оборудование IEK
10 | Силовые автоматы IEK
11 | Предохранители IEK
12 | Стабилизаторы IEK
13 | Шкафы металлические и аксессуары IEK
14 | Кабель-каналы пластиковые IEK
15 | Трубы пластиковые IEK
16 | Устройства подачи команд и сигналов IEK
17 | Освещение IEK
18 | Инструмент IEK
19 | Оборудование для монтажа электропроводки IEK
20 | Силовые разъемы IEK
21 | Коробки распределительные IEK
22 | Арматура для СИП
23 | Лотки металлические СКАТ
24 | Металлорукав СКАТ
25 | Автоматика EATON (Moeller)
26 | Труба двустенная Kopos
27 | Сетчатый лоток
28 | Муфты концевые Термофит
29 | Муфты соединительные термофит

## Модульные автоматы ИЭК
Ценовая группа/ Номенклатура/ Характеристика номенклатуры | розница |  | Вернуться к содержанию
| Ед. | Цена
Модульное оборудование
01.02 ВА 47-29М
01.02.1 ВА 47-29M х-ка В
Авт. выкл. ВА47-29М 1P 0,5A 4,5кА х-ка B ИЭК | шт | 31.67
Авт. выкл. ВА47-29М 1P 1 A 4,5кА х-ка B ИЭК | шт | 17.99
Авт. выкл. ВА47-29М 1P 1,6A 4,5кА х-ка B ИЭК | шт | 31.67
Авт. выкл. ВА47-29М 1P 2 A 4,5кА х-ка B ИЭК | шт | 17.99
Авт. выкл. ВА47-29М 1P 2,5A 4,5кА х-ка B ИЭК | шт | 31.67
Авт. выкл. ВА47-29М 1P 3A 4,5кА х-ка B ИЭК | шт | 17.99
Авт. выкл. ВА47-29М 1P 4A 4,5кА х-ка B ИЭК | шт | 17.99
Авт. выкл. ВА47-29М 1P 5A 4,5кА х-ка B ИЭК | шт | 17.99
Авт. выкл. ВА47-29М 1P 6A 4,5кА х-ка B ИЭК | шт | 14.44
Авт. выкл. ВА47-29М 1P 8A 4,5кА х-ка B ИЭК | шт | 17.99
Авт. выкл. ВА47-29М 1P 10A 4,5кА х-ка B ИЭК | шт | 13.56
Авт. выкл. ВА47-29М 1P 13A 4,5кА х-ка B ИЭК | шт | 19.711
Авт. выкл. ВА47-29М 1P 16A 4,5кА х-ка B ИЭК | шт | 13.56
Авт. выкл. ВА47-29М 1P 20A 4,5кА х-ка B ИЭК | шт | 14.44
Авт. выкл. ВА47-29М 1P 25A 4,5кА х-ка B ИЭК | шт | 13.56
Авт. выкл. ВА47-29М 1P 32A 4,5кА х-ка B ИЭК | шт | 14.44
Авт. выкл. ВА47-29М 1P 40A 4,5кА х-ка B ИЭК | шт | 14.44
Авт. выкл. ВА47-29М 1P 50A 4,5кА х-ка B ИЭК | шт | 17.99
Авт. выкл. ВА47-29М 1P 63A 4,5кА х-ка B ИЭК | шт | 17.99
Авт. выкл. ВА47-29М 2P 1A 4,5кА х-ка B ИЭК | шт | 35.88
Авт. выкл. ВА47-29М 2P 2A 4,5кА х-ка B ИЭК | шт | 35.88
Авт. выкл. ВА47-29М 2P 3A 4,5кА х-ка B ИЭК | шт | 35.88
Авт. выкл. ВА47-29М 2P 4A 4,5кА х-ка B ИЭК | шт | 35.88
Авт. выкл. ВА47-29М 2P 5A 4,5кА х-ка B ИЭК | шт | 35.88
Авт. выкл. ВА47-29М 2P 6A 4,5кА х-ка B ИЭК | шт | 28.62
Авт. выкл. ВА47-29М 2P 8A 4,5кА х-ка B ИЭК | шт | 35.88
Авт. выкл. ВА47-29М 2P 10A 4,5кА х-ка B ИЭК | шт | 28.62
Авт. выкл. ВА47-29М 2P 13A 4,5кА х-ка B ИЭК | шт | 35.88
Авт. выкл. ВА47-29М 2P 16A 4,5кА х-ка B ИЭК | шт | 28.62
Авт. выкл. ВА47-29М 2P 20A 4,5кА х-ка B ИЭК | шт | 28.62
Авт. выкл. ВА47-29М 2P 25A 4,5кА х-ка B ИЭК | шт | 28.62
Авт. выкл. ВА47-29М 2P 32A 4,5кА х-ка B ИЭК | шт | 28.62
Авт. выкл. ВА47-29М 2P 40A 4,5кА х-ка B ИЭК | шт | 28.62
Авт. выкл. ВА47-29М 2P 50A 4,5кА х-ка B ИЭК | шт | 35.88
Авт. выкл. ВА47-29М 2P 63A 4,5кА х-ка B ИЭК | шт | 35.88
Авт. выкл. ВА47-29М 3P 1A 4,5кА х-ка B ИЭК | шт | 53.81
Авт. выкл. ВА47-29М 3P 2A 4,5кА х-ка B ИЭК | шт | 53.81
Авт. выкл. ВА47-29М 3P 3A 4,5кА х-ка B ИЭК | шт | 53.81
Авт. выкл. ВА47-29М 3P 4A 4,5кА х-ка B ИЭК | шт | 53.81
Авт. выкл. ВА47-29М 3P 5A 4,5кА х-ка B ИЭК | шт | 53.81
Авт. выкл. ВА47-29М 3P 6A 4,5кА х-ка B ИЭК | шт | 43.03
Авт. выкл. ВА47-29М 3P 8A 4,5кА х-ка B ИЭК | шт | 53.81
Авт. выкл. ВА47-29М 3P 10A 4,5кА х-ка B ИЭК | шт | 43.03
Авт. выкл. ВА47-29М 3P 13A 4,5кА х-ка B ИЭК | шт | 53.81
Авт. выкл. ВА47-29М 3P 16A 4,5кА х-ка B ИЭК | шт | 43.03
Авт. выкл. ВА47-29М 3P 20A 4,5кА х-ка B ИЭК | шт | 43.03
Авт. выкл. ВА47-29М 3P 25A 4,5кА х-ка B ИЭК | шт | 43.03
Авт. выкл. ВА47-29М 3P 32A 4,5кА х-ка B ИЭК | шт | 43.03
Авт. выкл. ВА47-29М 3P 40A 4,5кА х-ка B ИЭК | шт | 43.03
Авт. выкл. ВА47-29М 3P 50A 4,5кА х-ка B ИЭК | шт | 53.81
Авт. выкл. ВА47-29М 3P 63A 4,5кА х-ка B ИЭК | шт | 53.81
Авт. выкл. ВА47-29М 4P 1A 4,5кА х-ка B ИЭК | шт | 76.4
Авт. выкл. ВА47-29М 4P 2A 4,5кА х-ка B ИЭК | шт | 76.4
Авт. выкл. ВА47-29М 4P 3A 4,5кА х-ка B ИЭК | шт | 76.4
Авт. выкл. ВА47-29М 4P 4A 4,5кА х-ка B ИЭК | шт | 76.4
Авт. выкл. ВА47-29М 4P 5A 4,5кА х-ка B ИЭК | шт | 76.4
Авт. выкл. ВА47-29М 4P 6A 4,5кА х-ка B ИЭК | шт | 76.4
Авт. выкл. ВА47-29М 4P 8A 4,5кА х-ка B ИЭК | шт | 76.4
Авт. выкл. ВА47-29М 4P 10A 4,5кА х-ка B ИЭК | шт | 76.4
Авт. выкл. ВА47-29М 4P 13A 4,5кА х-ка B ИЭК | шт | 76.4
Авт. выкл. ВА47-29М 4P 16A 4,5кА х-ка B ИЭК | шт | 76.4
Авт. выкл. ВА47-29М 4P 20A 4,5кА х-ка B ИЭК | шт | 76.4
Авт. выкл. ВА47-29М 4P 25A 4,5кА х-ка B ИЭК | шт | 76.4
Авт. выкл. ВА47-29М 4P 32A 4,5кА х-ка B ИЭК | шт | 76.4
Авт. выкл. ВА47-29М 4P 40A 4,5кА х-ка B ИЭК | шт | 76.4
Авт. выкл. ВА47-29М 4P 50A 4,5кА х-ка B ИЭК | шт | 76.4
Авт. выкл. ВА47-29М 4P 63A 4,5кА х-ка B ИЭК | шт | 76.4
01.02.2 ВА 47-29М х-ки С
Авт. выкл. ВА47-29М 1P 0,5A 4,5кА х-ка C ИЭК | шт | 29.08
Авт. выкл. ВА47-29М 1P 1 А 4,5кА х-ка С ИЭК | шт | 15.84
Авт. выкл. ВА47-29М 1P 1,6A 4,5кА х-ка C ИЭК | шт | 29.08
Авт. выкл. ВА47-29М 1P 2 A 4,5кА х-ка C ИЭК | шт | 15.84
Авт. выкл. ВА47-29М 1P 2,5A 4,5кА х-ка C ИЭК | шт | 29.08
Авт. выкл. ВА47-29М 1P 3А 4,5кА х-ка С ИЭК | шт | 15.84
Авт. выкл. ВА47-29М 1P 4A 4,5кА х-ка C ИЭК | шт | 15.84
Авт. выкл. ВА47-29М 1P 5A 4,5кА х-ка C ИЭК | шт | 15.84
Авт. выкл. ВА47-29М 1P 6A 4,5кА х-ка C ИЭК | шт | 13.6
Авт. выкл. ВА47-29М 1P 8A 4,5кА х-ка C ИЭК | шт | 15.84
Авт. выкл. ВА47-29М 1P 10A 4,5кА х-ка C ИЭК | шт | 13.6
Авт. выкл. ВА47-29М 1P 13A 4,5кА х-ка C ИЭК | шт | 15.84
Авт. выкл. ВА47-29М 1P 16A 4,5кА х-ка C ИЭК | шт | 13.21
Авт. выкл. ВА47-29М 1P 20A 4,5кА х-ка C ИЭК | шт | 13.6
Авт. выкл. ВА47-29М 1P 25A 4,5кА х-ка C ИЭК | шт | 13.21
Авт. выкл. ВА47-29М 1P 32А 4,5кА х-ка С ИЭК | шт | 13.86
Авт. выкл. ВА47-29М 1P 40A 4,5кА х-ка C ИЭК | шт | 14.26
Авт. выкл. ВА47-29М 1P 50A 4,5кА х-ка C ИЭК | шт | 16.62
Авт. выкл. ВА47-29М 1P 63A 4,5кА х-ка C ИЭК | шт | 16.62
Авт. выкл. ВА47-29М 2P 1A 4,5кА х-ка C ИЭК | шт | 31.08
Авт. выкл. ВА47-29М 2P 2A 4,5кА х-ка C ИЭК | шт | 31.08
Авт. выкл. ВА47-29М 2P 3A 4,5кА х-ка C ИЭК | шт | 31.08
Авт. выкл. ВА47-29М 2P 4A 4,5кА х-ка C ИЭК | шт | 31.08
Авт. выкл. ВА47-29М 2P 5A 4,5кА х-ка C ИЭК | шт | 31.08
Авт. выкл. ВА47-29М 2P 6А 4,5кА х-ка С ИЭК | шт | 27.36
Авт. выкл. ВА47-29М 2P 8A 4,5кА х-ка C ИЭК | шт | 31.08
Авт. выкл. ВА47-29М 2P 10A 4,5кА х-ка C ИЭК | шт | 27.36
Авт. выкл. ВА47-29М 2P 13A 4,5кА х-ка C ИЭК | шт | 31.08
Авт. выкл. ВА47-29М 2P 16A 4,5кА х-ка C ИЭК | шт | 27.36
Авт. выкл. ВА47-29М 2P 20A 4,5кА х-ка C ИЭК | шт | 27.36
Авт. выкл. ВА47-29М 2P 25А 4,5кА х-ка С ИЭК | шт | 27.36
Авт. выкл. ВА47-29М 2P 32A 4,5кА х-ка C ИЭК | шт | 28.66
Авт. выкл. ВА47-29М 2P 40A 4,5кА х-ка C ИЭК | шт | 28.66
Авт. выкл. ВА47-29М 2P 50A 4,5кА х-ка C ИЭК | шт | 32.64
Авт. выкл. ВА47-29М 2P 63A 4,5кА х-ка C ИЭК | шт | 32.64
Авт. выкл. ВА47-29М 3P 1A 4,5кА х-ка C ИЭК | шт | 46.48
Авт. выкл. ВА47-29М 3P 2A 4,5кА х-ка C ИЭК | шт | 46.48
Авт. выкл. ВА47-29М 3P 3A 4,5кА х-ка C ИЭК | шт | 46.48
Авт. выкл. ВА47-29М 3P 4A 4,5кА х-ка C ИЭК | шт | 46.48
Авт. выкл. ВА47-29М 3P 5A 4,5кА х-ка C ИЭК | шт | 46.48
Авт. выкл. ВА47-29М 3P 6A 4,5кА х-ка C ИЭК | шт | 40.97
Авт. выкл. ВА47-29М 3P 8A 4,5кА х-ка C ИЭК | шт | 46.48
Авт. выкл. ВА47-29М 3P 10A 4,5кА х-ка C ИЭК | шт | 40.97
Авт. выкл. ВА47-29М 3P 13A 4,5кА х-ка C ИЭК | шт | 46.48
Авт. выкл. ВА47-29М 3P 16A 4,5кА х-ка C ИЭК | шт | 40.97
Авт. выкл. ВА47-29М 3P 20A 4,5кА х-ка C ИЭК | шт | 40.97
Авт. выкл. ВА47-29М 3P 25A 4,5кА х-ка C ИЭК | шт | 40.97
Авт. выкл. ВА47-29М 3P 32A 4,5кА х-ка C ИЭК | шт | 42.9
Авт. выкл. ВА47-29М 3P 40A 4,5кА х-ка C ИЭК | шт | 42.9
Авт. выкл. ВА47-29М 3P 50A 4,5кА х-ка C ИЭК | шт | 48.8
Авт. выкл. ВА47-29М 3P 63A 4,5кА х-ка C ИЭК | шт | 48.8
Авт. выкл. ВА47-29М 4P 1A 4,5кА х-ка C ИЭК | шт | 60.65
Авт. выкл. ВА47-29М 4P 2A 4,5кА х-ка C ИЭК | шт | 66.4125
Авт. выкл. ВА47-29М 4P 3A 4,5кА х-ка C ИЭК | шт | 66.4125
Авт. выкл. ВА47-29М 4P 4A 4,5кА х-ка C ИЭК | шт | 66.4125
Авт. выкл. ВА47-29М 4P 5A 4,5кА х-ка C ИЭК | шт | 66.4125
Авт. выкл. ВА47-29М 4P 6A 4,5кА х-ка C ИЭК | шт | 66.4125
Авт. выкл. ВА47-29М 4P 8A 4,5кА х-ка C ИЭК | шт | 66.4125
Авт. выкл. ВА47-29М 4P 10A 4,5кА х-ка C ИЭК | шт | 66.4125
Авт. выкл. ВА47-29М 4P 13A 4,5кА х-ка C ИЭК | шт | 66.4125
Авт. выкл. ВА47-29М 4P 16A 4,5кА х-ка C ИЭК | шт | 66.4125
Авт. выкл. ВА47-29М 4P 20A 4,5кА х-ка C ИЭК | шт | 66.4125
Авт. выкл. ВА47-29М 4P 25A 4,5кА х-ка C ИЭК | шт | 66.4125
Авт. выкл. ВА47-29М 4P 32A 4,5кА х-ка C ИЭК | шт | 66.4125
Авт. выкл. ВА47-29М 4P 40A 4,5кА х-ка C ИЭК | шт | 66.4125
Авт. выкл. ВА47-29М 4Р 50А 4,5кА х-ка С ИЭК | шт | 66.4125
Авт. выкл. ВА47-29М 4Р 63A 4,5кА х-ка C ИЭК | шт | 66.4125
01.02.3 ВА 47-29М х-ки D
Авт. выкл. ВА47-29М 1P 0,5A 4,5кА х-ка D ИЭК | шт | 35.99
Авт. выкл. ВА47-29М 1P 1 A 4,5кА х-ка D ИЭК | шт | 19.68
Авт. выкл. ВА47-29М 1P 1,6A 4,5кА х-ка D ИЭК | шт | 35.99
Авт. выкл. ВА47-29М 1P 2 A 4,5кА х-ка D ИЭК | шт | 19.68
Авт. выкл. ВА47-29М 1P 2,5A 4,5кА х-ка D ИЭК | шт | 35.99
Авт. выкл. ВА47-29М 1P 3A 4,5кА х-ка D ИЭК | шт | 19.68
Авт. выкл. ВА47-29М 1P 4A 4,5кА х-ка D ИЭК | шт | 19.68
Авт. выкл. ВА47-29М 1P 5A 4,5кА х-ка D ИЭК | шт | 19.68
Авт. выкл. ВА47-29М 1P 6A 4,5кА х-ка D ИЭК | шт | 17.74
Авт. выкл. ВА47-29М 1P 8A 4,5кА х-ка D ИЭК | шт | 19.68
Авт. выкл. ВА47-29М 1P 10A 4,5кА х-ка D ИЭК | шт | 17.74
Авт. выкл. ВА47-29М 1P 13A 4,5кА х-ка D ИЭК | шт | 19.68
Авт. выкл. ВА47-29М 1P 16A 4,5кА х-ка D ИЭК | шт | 17.74
Авт. выкл. ВА47-29М 1P 20A 4,5кА х-ка D ИЭК | шт | 17.74
Авт. выкл. ВА47-29М 1P 25A 4,5кА х-ка D ИЭК | шт | 17.74
Авт. выкл. ВА47-29М 1P 32A 4,5кА х-ка D ИЭК | шт | 17.74
Авт. выкл. ВА47-29М 1P 40A 4,5кА х-ка D ИЭК | шт | 17.74
Авт. выкл. ВА47-29М 1P 50A 4,5кА х-ка D ИЭК | шт | 19.68
Авт. выкл. ВА47-29М 1P 63A 4,5кА х-ка D ИЭК | шт | 19.68
Авт. выкл. ВА47-29М 2P 1A 4,5кА х-ка D ИЭК | шт | 39.11
Авт. выкл. ВА47-29М 2P 2A 4,5кА х-ка D ИЭК | шт | 39.11
Авт. выкл. ВА47-29М 2P 3A 4,5кА х-ка D ИЭК | шт | 39.11
Авт. выкл. ВА47-29М 2P 4A 4,5кА х-ка D ИЭК | шт | 39.11
Авт. выкл. ВА47-29М 2P 5A 4,5кА х-ка D ИЭК | шт | 39.11
Авт. выкл. ВА47-29М 2P 6A 4,5кА х-ка D ИЭК | шт | 35.26
Авт. выкл. ВА47-29М 2P 8A 4,5кА х-ка D ИЭК | шт | 39.11
Авт. выкл. ВА47-29М 2P 10A 4,5кА х-ка D ИЭК | шт | 35.26
Авт. выкл. ВА47-29М 2P 13A 4,5кА х-ка D ИЭК | шт | 39.11
Авт. выкл. ВА47-29М 2P 16A 4,5кА х-ка D ИЭК | шт | 35.26
Авт. выкл. ВА47-29М 2P 20A 4,5кА х-ка D ИЭК | шт | 35.26
Авт. выкл. ВА47-29М 2P 25A 4,5кА х-ка D ИЭК | шт | 35.26
Авт. выкл. ВА47-29М 2P 32A 4,5кА х-ка D ИЭК | шт | 35.26
Авт. выкл. ВА47-29М 2P 40A 4,5кА х-ка D ИЭК | шт | 35.26
Авт. выкл. ВА47-29М 2P 50A 4,5кА х-ка D ИЭК | шт | 39.11
Авт. выкл. ВА47-29М 2P 63A 4,5кА х-ка D ИЭК | шт | 39.11
Авт. выкл. ВА47-29М 3P 1A 4,5кА х-ка D ИЭК | шт | 59.06
Авт. выкл. ВА47-29М 3P 2A 4,5кА х-ка D ИЭК | шт | 59.06
Авт. выкл. ВА47-29М 3P 3A 4,5кА х-ка D ИЭК | шт | 59.06
Авт. выкл. ВА47-29М 3P 4A 4,5кА х-ка D ИЭК | шт | 59.06
Авт. выкл. ВА47-29М 3P 5A 4,5кА х-ка D ИЭК | шт | 59.06
Авт. выкл. ВА47-29М 3P 6A 4,5кА х-ка D ИЭК | шт | 53.02
Авт. выкл. ВА47-29М 3P 8A 4,5кА х-ка D ИЭК | шт | 59.06
Авт. выкл. ВА47-29М 3P 10A 4,5кА х-ка D ИЭК | шт | 53.02
Авт. выкл. ВА47-29М 3P 13A 4,5кА х-ка D ИЭК | шт | 59.06
Авт. выкл. ВА47-29М 3P 16A 4,5кА х-ка D ИЭК | шт | 53.02
Авт. выкл. ВА47-29М 3P 20A 4,5кА х-ка D ИЭК | шт | 53.02
Авт. выкл. ВА47-29М 3P 25A 4,5кА х-ка D ИЭК | шт | 53.02
Авт. выкл. ВА47-29М 3P 32A 4,5кА х-ка D ИЭК | шт | 53.02
Авт. выкл. ВА47-29М 3P 40A 4,5кА х-ка D ИЭК | шт | 53.02
Авт. выкл. ВА47-29М 3P 50A 4,5кА х-ка D ИЭК | шт | 59.06
Авт. выкл. ВА47-29М 3P 63A 4,5кА х-ка D ИЭК | шт | 59.06
Авт. выкл. ВА47-29М 4P 1A 4,5кА х-ка D ИЭК | шт | 80.54
Авт. выкл. ВА47-29М 4P 2A 4,5кА х-ка D ИЭК | шт | 80.54
Авт. выкл. ВА47-29М 4P 3A 4,5кА х-ка D ИЭК | шт | 80.54
Авт. выкл. ВА47-29М 4P 4A 4,5кА х-ка D ИЭК | шт | 80.54
Авт. выкл. ВА47-29М 4P 5A 4,5кА х-ка D ИЭК | шт | 80.54
Авт. выкл. ВА47-29М 4P 6A 4,5кА х-ка D ИЭК | шт | 80.54
Авт. выкл. ВА47-29М 4P 8A 4,5кА х-ка D ИЭК | шт | 80.54
Авт. выкл. ВА47-29М 4P 10A 4,5кА х-ка D ИЭК | шт | 80.54
Авт. выкл. ВА47-29М 4P 13A 4,5кА х-ка D ИЭК | шт | 80.54
Авт. выкл. ВА47-29М 4P 16A 4,5кА х-ка D ИЭК | шт | 80.54
Авт. выкл. ВА47-29М 4P 20A 4,5кА х-ка D ИЭК | шт | 80.54
Авт. выкл. ВА47-29М 4P 25A 4,5кА х-ка D ИЭК | шт | 80.54
Авт. выкл. ВА47-29М 4P 32A 4,5кА х-ка D ИЭК | шт | 80.54
Авт. выкл. ВА47-29М 4P 40A 4,5кА х-ка D ИЭК | шт | 80.54
Авт. выкл. ВА47-29М 4P 50A 4,5кА х-ка D ИЭК | шт | 80.54
Авт. выкл. ВА47-29М 4P 63A 4,5кА х-ка D ИЭК | шт | 80.54
01.03 ВА 47-100
01.03.1 ВА 47-100 х-ка D
Авт. выкл.ВА47-100 1Р 10А 10кА х-каD ИЭК | шт | 52.93
Авт. выкл.ВА47-100 1Р 16А 10кА х-каD ИЭК | шт | 52.93
Авт. выкл.ВА47-100 1Р 20А 10кА х-каD ИЭК | шт | 52.93
Авт. выкл.ВА47-100 1Р 25А 10кА х-каD ИЭК | шт | 52.93
Авт. выкл.ВА47-100 1Р 32А 10кА х-ка D ИЭК | шт | 52.93
Авт. выкл.ВА47-100 1Р 35А 10кА х-ка D ИЭК | шт | 52.93
Авт. выкл.ВА47-100 1Р 40А 10кА х-ка D ИЭК | шт | 52.93
Авт. выкл.ВА47-100 1Р 50А 10кА х-ка D ИЭК | шт | 52.93
Авт. выкл.ВА47-100 1Р 63А 10кА х-ка D ИЭК | шт | 52.93
Авт. выкл.ВА47-100 1Р 80А 10кА х-ка D ИЭК | шт | 58.22
Авт. выкл.ВА47-100 1Р.100А 10кА х-каD ИЭК | шт | 58.22
Авт. выкл.ВА47-100 2Р 10А 10кА х-ка D ИЭК | шт | 105.76
Авт. выкл.ВА47-100 2Р 16А 10кА х-ка D ИЭК | шт | 105.76
Авт. выкл.ВА47-100 2Р 25А 10кА х-ка D ИЭК | шт | 105.76
Авт. выкл.ВА47-100 2Р 32А 10кА х-ка D ИЭК | шт | 105.76
Авт. выкл.ВА47-100 2Р 35А 10кА х-ка D ИЭК | шт | 105.76
Авт. выкл.ВА47-100 2Р 40А 10кА х-ка D ИЭК | шт | 105.76
Авт. выкл.ВА47-100 2Р 50А 10кА х-ка D ИЭК | шт | 105.76
Авт. выкл.ВА47-100 2Р 63А 10кА х-ка D ИЭК | шт | 105.76
Авт. выкл.ВА47-100 2Р 80А 10кА х-ка D ИЭК | шт | 116.34
Авт. выкл.ВА47-100 2Р.100А 10кА х-ка D ИЭК | шт | 116.34
Авт. выкл.ВА47-100 3Р 10А 10кА х-ка D ИЭК | шт | 158.35
Авт. выкл.ВА47-100 3Р 16А 10кА х-ка D ИЭК | шт | 158.35
Авт. выкл.ВА47-100 3Р 25А 10кА х-ка D ИЭК | шт | 158.35
Авт. выкл.ВА47-100 3Р 32А 10кА х-ка D ИЭК | шт | 158.35
Авт. выкл.ВА47-100 3Р 35А 10кА х-ка D ИЭК | шт | 158.35
Авт. выкл.ВА47-100 3Р 40А 10кА х-ка D ИЭК | шт | 158.35
Авт. выкл.ВА47-100 3Р 50А 10кА х-ка D ИЭК | шт | 158.35
Авт. выкл.ВА47-100 3Р 63А 10кА х-ка D ИЭК | шт | 158.35
Авт. выкл.ВА47-100 3Р 80А 10кА х-ка D ИЭК | шт | 174.18
Авт. выкл.ВА47-100 3Р.100А 10кА х-ка D ИЭК | шт | 174.18
Авт. выкл.ВА47-100 4Р 10А 10кА х-ка D ИЭК | шт | 211.16
Авт. выкл.ВА47-100 4Р 16А 10кА х-ка D ИЭК | шт | 211.16
Авт. выкл.ВА47-100 4Р 25А 10кА х-ка D ИЭК | шт | 211.16
Авт. выкл.ВА47-100 4Р 32А 10кА х-ка D ИЭК | шт | 211.16
Авт. выкл.ВА47-100 4Р 35А 10кА х-ка D ИЭК | шт | 211.16
Авт. выкл.ВА47-100 4Р 40А 10кА х-ка D ИЭК | шт | 211.16
Авт. выкл.ВА47-100 4Р 50А 10кА х-ка D ИЭК | шт | 211.16
Авт. выкл.ВА47-100 4Р 63А 10кА х-ка D ИЭК | шт | 211.16
Авт. выкл.ВА47-100 4Р 80А 10кА х-ка D ИЭК | шт | 211.16
Авт. выкл.ВА47-100 4Р.100А 10кА х-ка D ИЭК | шт | 211.16
01.03.2 ВА 47-100 х-ка С
Авт.выкл. ВА 47-100 1Р 10А 10 кА х-ка С ИЭК | шт | 52.93
Авт.выкл. ВА 47-100 1Р 16А 10 кА х-ка С ИЭК | шт | 52.93
Авт.выкл. ВА 47-100 1Р 25А 10 кА х-ка С ИЭК | шт | 52.93
Авт.выкл. ВА 47-100 1Р 32А 10 кА х-ка С ИЭК | шт | 52.93
Авт.выкл. ВА 47-100 1Р 35А 10 кА х-ка С ИЭК | шт | 52.93
Авт.выкл. ВА 47-100 1Р 40А 10 кА х-ка С ИЭК | шт | 52.93
Авт.выкл. ВА 47-100 1Р 50А 10 кА х-ка С ИЭК | шт | 52.93
Авт.выкл. ВА 47-100 1Р 63А 10 кА х-ка С ИЭК | шт | 52.93
Авт.выкл. ВА 47-100 1Р 80А 10 кА х-ка С ИЭК | шт | 58.22
Авт.выкл. ВА 47-100 1Р.100А 10 кА х-ка С ИЭК | шт | 58.22
Авт.выкл. ВА 47-100 2Р 10А 10 кА х-ка С ИЭК | шт | 105.76
Авт.выкл. ВА 47-100 2Р 16А 10 кА х-ка С ИЭК | шт | 105.76
Авт.выкл. ВА 47-100 2Р 25А 10 кА х-ка С ИЭК | шт | 105.76
Авт.выкл. ВА 47-100 2Р 32А 10 кА х-ка С ИЭК | шт | 105.76
Авт.выкл. ВА 47-100 2Р 35А 10 кА х-ка С ИЭК | шт | 105.76
Авт.выкл. ВА 47-100 2Р 40А 10 кА х-ка С ИЭК | шт | 105.76
Авт.выкл. ВА 47-100 2Р 50А 10 кА х-ка С ИЭК | шт | 105.76
Авт.выкл. ВА 47-100 2Р 63А 10 кА х-ка С ИЭК | шт | 105.76
Авт.выкл. ВА 47-100 2Р 80А 10 кА х-ка С ИЭК | шт | 116.34
Авт.выкл. ВА 47-100 2Р.100А 10 кА х-ка С ИЭК | шт | 116.34
Авт.выкл. ВА 47-100 3Р 10А 10 кА х-ка С ИЭК | шт | 158.35
Авт.выкл. ВА 47-100 3Р 16А 10 кА х-ка С ИЭК | шт | 158.35
Авт.выкл. ВА 47-100 3Р 25А 10 кА х-ка С ИЭК | шт | 158.35
Авт.выкл. ВА 47-100 3Р 32А 10 кА х-ка С ИЭК | шт | 158.35
Авт.выкл. ВА 47-100 3Р 35А 10 кА х-ка С ИЭК | шт | 158.35
Авт.выкл. ВА 47-100 3Р 40А 10 кА х-ка С ИЭК | шт | 158.35
Авт.выкл. ВА 47-100 3Р 50А 10 кА х-ка С ИЭК | шт | 158.35
Авт.выкл. ВА 47-100 3Р 63А 10 кА х-ка С ИЭК | шт | 158.35
Авт.выкл. ВА 47-100 3Р 80А 10 кА х-ка С ИЭК | шт | 174.48
Авт.выкл. ВА 47-100 3Р.100А 10 кА х-ка С ИЭК | шт | 174.48
Авт.выкл. ВА 47-100 4Р 10А 10 кА х-ка С ИЭК | шт | 211.16
Авт.выкл. ВА 47-100 4Р 16А 10 кА х-ка С ИЭК | шт | 211.16
Авт.выкл. ВА 47-100 4Р 25А 10 кА х-ка С ИЭК | шт | 211.16
Авт.выкл. ВА 47-100 4Р 32А 10 кА х-ка С ИЭК | шт | 211.16
Авт.выкл. ВА 47-100 4Р 35А 10 кА х-ка С ИЭК | шт | 211.16
Авт.выкл. ВА 47-100 4Р 40А 10 кА х-ка С ИЭК | шт | 211.16
Авт.выкл. ВА 47-100 4Р 50А 10 кА х-ка С ИЭК | шт | 211.16
Авт.выкл. ВА 47-100 4Р 63А 10 кА х-ка С ИЭК | шт | 211.16
Авт.выкл. ВА 47-100 4Р 80А 10 кА х-ка С ИЭК | шт | 232.28
Авт.выкл. ВА 47-100 4Р.100А 10 кА х-ка С ИЭК | шт | 232.28
01.18 ВА 47-60 автоматические выключатели
01.18.01 ВА 47-60 х-ка С
Авт.выкл. ВА 47-60 1Р 6А 6 кА х-ка С ИЭК | шт | 18.43
Авт.выкл. ВА 47-60 1Р 10А 6 кА х-ка С ИЭК | шт | 18.43
Авт.выкл. ВА 47-60 1Р 16А 6 кА х-ка С ИЭК | шт | 18.43
Авт.выкл. ВА 47-60 1Р 25А 6 кА х-ка С ИЭК | шт | 18.78
Авт.выкл. ВА 47-60 1Р 32А 6 кА х-ка С ИЭК | шт | 19.08
Авт.выкл. ВА 47-60 1Р 40А 6 кА х-ка С ИЭК | шт | 19.08
Авт.выкл. ВА 47-60 1Р 50А 6 кА х-ка С ИЭК | шт | 20.17
Авт.выкл. ВА 47-60 1Р 63А 6 кА х-ка С ИЭК | шт | 20.17
Авт.выкл. ВА 47-60 2Р 6А 6 кА х-ка С ИЭК | шт | 37.18
Авт.выкл. ВА 47-60 2Р 10А 6 кА х-ка С ИЭК | шт | 37.18
Авт.выкл. ВА 47-60 2Р 16А 6 кА х-ка С ИЭК | шт | 37.18
Авт.выкл. ВА 47-60 2Р 25А 6 кА х-ка С ИЭК | шт | 37.85
Авт.выкл. ВА 47-60 2Р 32А 6 кА х-ка С ИЭК | шт | 38.5
Авт.выкл. ВА 47-60 2Р 40А 6 кА х-ка С ИЭК | шт | 38.5
Авт.выкл. ВА 47-60 2Р 50А 6 кА х-ка С ИЭК | шт | 40.61
Авт.выкл. ВА 47-60 2Р 63А 6 кА х-ка С ИЭК | шт | 40.61
Авт.выкл. ВА 47-60 3Р 6А 6 кА х-ка С ИЭК | шт | 55.94
Авт.выкл. ВА 47-60 3Р 10А 6 кА х-ка С ИЭК | шт | 55.94
Авт.выкл. ВА 47-60 3Р 16А 6 кА х-ка С ИЭК | шт | 55.94
Авт.выкл. ВА 47-60 3Р 25А 6 кА х-ка С ИЭК | шт | 56.88
Авт.выкл. ВА 47-60 3Р 32А 6 кА х-ка С ИЭК | шт | 57.89
Авт.выкл. ВА 47-60 3Р 40А 6 кА х-ка С ИЭК | шт | 57.89
Авт.выкл. ВА 47-60 3Р 50А 6 кА х-ка С ИЭК | шт | 61.09
Авт.выкл. ВА 47-60 3Р 63А 6 кА х-ка С ИЭК | шт | 61.09
Авт.выкл. ВА 47-60 4Р 6А 6 кА х-ка С ИЭК | шт | 75.34
Авт.выкл. ВА 47-60 4Р 10А 6 кА х-ка С ИЭК | шт | 75.34
Авт.выкл. ВА 47-60 4Р 16А 6 кА х-ка С ИЭК | шт | 75.34
Авт.выкл. ВА 47-60 4Р 25А 6 кА х-ка С ИЭК | шт | 76.64
Авт.выкл. ВА 47-60 4Р 32А 6 кА х-ка С ИЭК | шт | 77.93
Авт.выкл. ВА 47-60 4Р 40А 6 кА х-ка С ИЭК | шт | 77.93
Авт.выкл. ВА 47-60 4Р 50А 6 кА х-ка С ИЭК | шт | 82.25
Авт.выкл. ВА 47-60 4Р 63А 6 кА х-ка С ИЭК | шт | 82.25
01.18.02 ВА 47-60 х-ка D
Авт.выкл. ВА 47-60 1Р 6А 6 кА х-ка D ИЭК | шт | 21.1
Авт.выкл. ВА 47-60 1Р 10А 6 кА х-ка D ИЭК | шт | 21.1
Авт.выкл. ВА 47-60 1Р 16А 6 кА х-ка D ИЭК | шт | 21.1
Авт.выкл. ВА 47-60 1Р 25А 6 кА х-ка D ИЭК | шт | 21.48
Авт.выкл. ВА 47-60 1Р 32А 6 кА х-ка D ИЭК | шт | 21.84
Авт.выкл. ВА 47-60 1Р 40А 6 кА х-ка D ИЭК | шт | 21.84
Авт.выкл. ВА 47-60 1Р 50А 6 кА х-ка D ИЭК | шт | 23.1
Авт.выкл. ВА 47-60 1Р 63А 6 кА х-ка D ИЭК | шт | 23.1
Авт.выкл. ВА 47-60 2Р 6А 6 кА х-ка D ИЭК | шт | 42.35
Авт.выкл. ВА 47-60 2Р 10А 6 кА х-ка D ИЭК | шт | 42.35
Авт.выкл. ВА 47-60 2Р 16А 6 кА х-ка D ИЭК | шт | 42.35
Авт.выкл. ВА 47-60 2Р 25А 6 кА х-ка D ИЭК | шт | 43.09
Авт.выкл. ВА 47-60 2Р 32А 6 кА х-ка D ИЭК | шт | 43.84
Авт.выкл. ВА 47-60 2Р 40А 6 кА х-ка D ИЭК | шт | 43.84
Авт.выкл. ВА 47-60 2Р 50А 6 кА х-ка D ИЭК | шт | 46.32
Авт.выкл. ВА 47-60 2Р 63А 6 кА х-ка D ИЭК | шт | 46.32
Авт.выкл. ВА 47-60 3Р 6А 6 кА х-ка D ИЭК | шт | 63.98
Авт.выкл. ВА 47-60 3Р 10А 6 кА х-ка D ИЭК | шт | 55.94
Авт.выкл. ВА 47-60 3Р 16А 6 кА х-ка D ИЭК | шт | 55.94
Авт.выкл. ВА 47-60 3Р 25А 6 кА х-ка D ИЭК | шт | 56.88
Авт.выкл. ВА 47-60 3Р 32А 6 кА х-ка D ИЭК | шт | 57.89
Авт.выкл. ВА 47-60 3Р 40А 6 кА х-ка D ИЭК | шт | 57.89
Авт.выкл. ВА 47-60 3Р 50А 6 кА х-ка D ИЭК | шт | 69.89
Авт.выкл. ВА 47-60 3Р 63А 6 кА х-ка D ИЭК | шт | 69.89
Авт.выкл. ВА 47-60 4Р 6А 6 кА х-ка D ИЭК | шт | 85.34
Авт.выкл. ВА 47-60 4Р 10А 6 кА х-ка D ИЭК | шт | 75.34
Авт.выкл. ВА 47-60 4Р 16А 6 кА х-ка D ИЭК | шт | 75.34
Авт.выкл. ВА 47-60 4Р 25А 6 кА х-ка D ИЭК | шт | 76.64
Авт.выкл. ВА 47-60 4Р 32А 6 кА х-ка D ИЭК | шт | 77.93
Авт.выкл. ВА 47-60 4Р 40А 6 кА х-ка D ИЭК | шт | 77.93
Авт.выкл. ВА 47-60 4Р 50А 6 кА х-ка D ИЭК | шт | 82.25
Авт.выкл. ВА 47-60 4Р 63А 6 кА х-ка D ИЭК | шт | 82.25

## УЗО. Дифавтоматы ИЭК
Ценовая группа/ Номенклатура/ Характеристика номенклатуры | розница |  | Вернуться к содержанию
| Ед. | Цена
01.04 ВД 1-63 (УЗО)
01.04.1 ВД 1-63 (УЗО) тип АС
УЗО ВД1-63 2Р 16А 10мА ИЭК | шт | 176.24
УЗО ВД1-63 2Р 16А 30мА ИЭК | шт | 121.55
УЗО ВД1-63 2Р 16А 100мА ИЭК | шт | 176.24
УЗО ВД1-63 2Р 16А 300мА ИЭК | шт | 176.24
УЗО ВД1-63 2Р 25А 10мА ИЭК | шт | 176.24
УЗО ВД1-63 2Р 25А 30мА ИЭК | шт | 121.55
УЗО ВД1-63 2Р 25А 100мА ИЭК | шт | 176.24
УЗО ВД1-63 2Р 25А 300мА ИЭК | шт | 176.24
УЗО ВД1-63 2Р 32А 30мА ИЭК | шт | 121.55
УЗО ВД1-63 2Р 32А 100мА ИЭК | шт | 176.24
УЗО ВД1-63 2Р 40А 30мА ИЭК | шт | 121.55
УЗО ВД1-63 2Р 40А 100мА ИЭК | шт | 176.24
УЗО ВД1-63 2Р 40А 300мА ИЭК | шт | 176.24
УЗО ВД1-63 2Р 50А 30мА ИЭК | шт | 144.71
УЗО ВД1-63 2Р 50А 100мА ИЭК | шт | 176.24
УЗО ВД1-63 2Р 50А 300мА ИЭК | шт | 176.24
УЗО ВД1-63 2Р 63А 30мА ИЭК | шт | 144.8
УЗО ВД1-63 2Р 63А 100мА ИЭК | шт | 176.24
УЗО ВД1-63 2Р 63А 300мА ИЭК | шт | 176.24
УЗО ВД1-63 2Р 80А 30мА ИЭК | шт | 176.24
УЗО ВД1-63 2Р 80А 100мА ИЭК | шт | 176.24
УЗО ВД1-63 2Р 80А 300мА ИЭК | шт | 176.24
УЗО ВД1-63 2Р.100А 30мА ИЭК | шт | 176.24
УЗО ВД1-63 2Р.100А 100мА ИЭК | шт | 176.24
УЗО ВД1-63 2Р.100А 300мА ИЭК | шт | 176.24
УЗО ВД1-63 4Р 16А 10мА ИЭК | шт | 241.26
УЗО ВД1-63 4Р 16А 30мА ИЭК | шт | 172.32
УЗО ВД1-63 4Р 16А 300мА ИЭК | шт | 241.26
УЗО ВД1-63 4Р 25А 10мА ИЭК | шт | 241.26
УЗО ВД1-63 4Р 25А 30мА ИЭК | шт | 172.32
УЗО ВД1-63 4Р 25А 100мА ИЭК | шт | 241.26
УЗО ВД1-63 4Р 25А 300мА ИЭК | шт | 241.26
УЗО ВД1-63 4Р 32А 30мА ИЭК | шт | 172.32
УЗО ВД1-63 4Р 32А 100мА ИЭК | шт | 241.26
УЗО ВД1-63 4Р 32А 300мА ИЭК | шт | 241.26
УЗО ВД1-63 4Р 40А 30мА ИЭК | шт | 198.24
УЗО ВД1-63 4Р 40А 100мА ИЭК | шт | 241.26
УЗО ВД1-63 4Р 40А 300мА ИЭК | шт | 241.26
УЗО ВД1-63 4Р 50А 30мА ИЭК | шт | 198.24
УЗО ВД1-63 4Р 50А 100мА ИЭК | шт | 241.26
УЗО ВД1-63 4Р 50А 300мА ИЭК | шт | 241.26
УЗО ВД1-63 4Р 63А 30мА ИЭК | шт | 198.29
УЗО ВД1-63 4Р 63А 100мА ИЭК | шт | 241.26
УЗО ВД1-63 4Р 63А 300мА ИЭК | шт | 241.26
УЗО ВД1-63 4Р 80А 30мА ИЭК | шт | 241.26
УЗО ВД1-63 4Р 80А 100мА ИЭК | шт | 241.26
УЗО ВД1-63 4Р 80А 300мА ИЭК | шт | 241.26
УЗО ВД1-63 4Р.100А 30мА ИЭК | шт | 241.26
УЗО ВД1-63 4Р.100А 100мА ИЭК | шт | 241.26
УЗО ВД1-63 4Р.100А 300мА ИЭК | шт | 241.26
01.05 АД-12/14
01.05.1 АД-12/14 тип АС
Диф.автомат АД12 2Р 6А 10мА ИЭК | шт | 117.9
Диф.автомат АД12 2Р 10А 10мА ИЭК | шт | 117.9
Диф.автомат АД12 2Р 10А 30мА ИЭК | шт | 88.48
Диф.автомат АД12 2Р 10А 100мА ИЭК | шт | 117.9
Диф.автомат АД12 2Р 16А 10мА ИЭК | шт | 117.9
Диф.автомат АД12 2Р 16А 30мА ИЭК | шт | 88.48
Диф.автомат АД12 2Р 16А 100мА ИЭК | шт | 117.9
Диф.автомат АД12 2Р 20А 30мА ИЭК | шт | 88.48
Диф.автомат АД12 2Р 25А 10мА ИЭК | шт | 117.9
Диф.автомат АД12 2Р 25А 30мА ИЭК | шт | 88.48
Диф.автомат АД12 2Р 25А 100мА ИЭК | шт | 117.9
Диф.автомат АД12 2Р 25А 300мА ИЭК | шт | 117.9
Диф.автомат АД12 2Р 32А 10мА ИЭК | шт | 117.9
Диф.автомат АД12 2Р 32А 30мА ИЭК | шт | 88.48
Диф.автомат АД12 2Р 32А 100мА ИЭК | шт | 117.9
Диф.автомат АД12 2Р 40А 10мА ИЭК | шт | 117.9
Диф.автомат АД12 2Р 40А 30мА ИЭК | шт | 88.48
Диф.автомат АД12 2Р 40А 100мА ИЭК | шт | 117.9
Диф.автомат АД12 2Р 40А 300мА ИЭК | шт | 117.9
Диф.автомат АД12 2Р 50А 30мА ИЭК | шт | 88.48
Диф.автомат АД12 2Р 50А 100мА ИЭК | шт | 117.9
Диф.автомат АД12 2Р 50А 300мА ИЭК | шт | 117.9
Диф.автомат АД12 2Р 63А 30мА ИЭК | шт | 88.48
Диф.автомат АД12 2Р 63А 100мА ИЭК | шт | 117.9
Диф.автомат АД12 2Р 63А 300мА ИЭК | шт | 117.9
Диф.автомат АД12 2Р B16 30мА ИЭК | шт | 64.98
Диф.автомат АД12 2Р B25 30мА ИЭК | шт | 64.98
Диф.автомат АД14 4Р 6А 10мА ИЭК | шт | 176.88
Диф.автомат АД14 4Р 10А 10мА ИЭК | шт | 176.88
Диф.автомат АД14 4Р 10А 30мА ИЭК | шт | 132.72
Диф.автомат АД14 4Р 16А 10мА ИЭК | шт | 176.88
Диф.автомат АД14 4Р 16А 30мА ИЭК | шт | 141.68
Диф.автомат АД14 4Р 16А 100мА ИЭК | шт | 176.88
Диф.автомат АД14 4Р 16А 300мА ИЭК | шт | 176.88
Диф.автомат АД14 4Р 25А 30мА ИЭК | шт | 132.83
Диф.автомат АД14 4Р 25А 100мА ИЭК | шт | 176.88
Диф.автомат АД14 4Р 25А 300мА ИЭК | шт | 176.88
Диф.автомат АД14 4Р 32А 30мА ИЭК | шт | 132.83
Диф.автомат АД14 4Р 32А 100мА ИЭК | шт | 176.88
Диф.автомат АД14 4Р 32А 300мА ИЭК | шт | 176.88
Диф.автомат АД14 4Р 40А 30мА ИЭК | шт | 132.83
Диф.автомат АД14 4Р 40А 100мА ИЭК | шт | 176.88
Диф.автомат АД14 4Р 40А 300мА ИЭК | шт | 176.88
Диф.автомат АД14 4Р 50А 30мА ИЭК | шт | 132.72
Диф.автомат АД14 4Р 50А 100мА ИЭК | шт | 176.88
Диф.автомат АД14 4Р 50А 300мА ИЭК | шт | 176.88
Диф.автомат АД14 4Р 63А 30мА ИЭК | шт | 132.83
Диф.автомат АД14 4Р 63А 100мА ИЭК | шт | 176.88
Диф.автомат АД14 4Р 63А 300мА ИЭК | шт | 176.88
01.05.2 АД-12М тип А
Диф.автомат АД12М 2Р B16 30мА ИЭК | шт | 109.45
Диф.автомат АД12М 2Р B25 30мА ИЭК | шт | 109.45
Диф.автомат АД12М 2Р С10 30мА ИЭК | шт | 104.36
Диф.автомат АД12М 2Р С16 30мА ИЭК | шт | 97.4
Диф.автомат АД12М 2Р С20 30мА ИЭК | шт | 104.36
Диф.автомат АД12М 2Р С25 30мА ИЭК | шт | 97.4
Диф.автомат АД12М 2Р С32 30мА ИЭК | шт | 97.4
Диф.автомат АД12М 2Р С40 30мА ИЭК | шт | 97.4
Диф.автомат АД12М 2Р С50 30мА ИЭК | шт | 97.4
Диф.автомат АД12М 2Р С63 30мА ИЭК | шт | 97.4
01.06 АВДТ 32/34
01.06.1 АВДТ 32 тип А
Автоматический выкл. дифф. тока АВДТ 32 C6 30мА ИЭК | шт | 120.18
Автоматический выкл. дифф. тока АВДТ 32 C10 30мА ИЭК | шт | 120.18
Автоматический выкл. дифф. тока АВДТ 32 C16 30мА ИЭК | шт | 120.18
Автоматический выкл. дифф. тока АВДТ 32 C20 30мА ИЭК | шт | 120.18
Автоматический выкл. дифф. тока АВДТ 32 C25 30мА ИЭК | шт | 120.18
Автоматический выкл. дифф. тока АВДТ 32 C32 30мА ИЭК | шт | 120.18
Автоматический выкл. дифф. тока АВДТ 32 C40 30мА ИЭК | шт | 120.18
01.06.2 АВДТ 34 тип А
Автоматический выкл. дифф. тока АВДТ 34 C16 30мА ИЭК | шт | 178.4
Автоматический выкл. дифф. тока АВДТ 34 C32 30мА ИЭК | шт | 178.4

## выключатели нагрузки ИЭК
Ценовая группа/ Номенклатура/ Характеристика номенклатуры | розница |  | Вернуться к содержанию
| Ед. | Цена
01.07 ВН-32
Выключатель нагрузки ВН-32 1Р 20А ИЭК | шт | 14.17
Выключатель нагрузки ВН-32 1Р 25А ИЭК | шт | 14.17
Выключатель нагрузки ВН-32 1Р 32А ИЭК | шт | 14.17
Выключатель нагрузки ВН-32 1Р 40А ИЭК | шт | 14.17
Выключатель нагрузки ВН-32 1Р 63А ИЭК | шт | 14.17
Выключатель нагрузки ВН-32 1Р.100А ИЭК | шт | 14.17
Выключатель нагрузки ВН-32 2Р 20А ИЭК | шт | 26.77
Выключатель нагрузки ВН-32 2Р 25А ИЭК | шт | 26.77
Выключатель нагрузки ВН-32 2Р 32А ИЭК | шт | 26.77
Выключатель нагрузки ВН-32 2Р 40А ИЭК | шт | 26.77
Выключатель нагрузки ВН-32 2Р 63А ИЭК | шт | 26.77
Выключатель нагрузки ВН-32 2Р.100А ИЭК | шт | 26.77
Выключатель нагрузки ВН-32 3Р 20А ИЭК | шт | 37.8
Выключатель нагрузки ВН-32 3Р 25А ИЭК | шт | 37.8
Выключатель нагрузки ВН-32 3Р 32А ИЭК | шт | 37.8
Выключатель нагрузки ВН-32 3Р 40А ИЭК | шт | 37.8
Выключатель нагрузки ВН-32 3Р 63А ИЭК | шт | 37.8
Выключатель нагрузки ВН-32 3Р.100А ИЭК | шт | 37.8
Выключатель нагрузки ВН-32 4Р 20А ИЭК | шт | 47.26
Выключатель нагрузки ВН-32 4Р 25А ИЭК | шт | 47.26
Выключатель нагрузки ВН-32 4Р 32А ИЭК | шт | 47.26
Выключатель нагрузки ВН-32 4Р 40А ИЭК | шт | 47.26
Выключатель нагрузки ВН-32 4Р 63А ИЭК | шт | 47.26
Выключатель нагрузки ВН-32 4Р.100А ИЭК | шт | 47.26

## Ораничители имп.напряжений ИЭК
Ценовая группа/ Номенклатура/ Характеристика номенклатуры | розница |  | Вернуться к содержанию
| Ед. | Цена
01.08 ОПС1
Ограничитель имп. перенапр. ОПС1-B 1Р In=30kA Un=400B Im=60kA ИЭК | шт | 183.2
Ограничитель имп. перенапр. ОПС1-B 2Р In=30kA Un=400B Im=60kA ИЭК | шт | 366.62
Ограничитель имп. перенапр. ОПС1-B 3Р In=30kA Un=400B Im=60kA ИЭК | шт | 549.85
Ограничитель имп. перенапр. ОПС1-C 1P In=20kA Un=400B Im=40kA ИЭК | шт | 116.94
Ограничитель имп. перенапр. ОПС1-C 2P In=20kA Un=400B Im=40kA ИЭК | шт | 233.92
Ограничитель имп. перенапр. ОПС1-C 3P In=20kA Un=400B Im=40kA ИЭК | шт | 350.71
Ограничитель имп. перенапр. ОПС1-C 4P In=20kA Un=400B Im=40kA ИЭК | шт | 467.81
Ограничитель имп. перенапр. ОПС1-D 1Р In=5kA Un=230B Im=10kA ИЭК | шт | 118.542
Разрядник ОПС1-B 4Р In=30kA Un=400B Im=60kA ИЭК | шт | 732.95
Разрядник ОПС1-D 2Р In=5kA Un=230B Im=10kA ИЭК | шт | 216.64
Разрядник ОПС1-D 4Р In=5kA Un=230B Im=10kA ИЭК | шт | 358.32

## Доп.устройства ИЭК
Ценовая группа/ Номенклатура/ Характеристика номенклатуры | розница |  | Вернуться к содержанию
| Ед. | Цена
01.09 Дополнительные устройства модульной серии
Звонок ЗД-47 на DIN-рейку ИЭК | шт | 19.86
Контакт состояния КС-47 (сигнальный) на DIN-рейку ИЭК | шт | 59.08
Контакт состояния КСВ47 на DIN-рейку ИЭК | шт | 70.91
Контакты дополнительные универсальные КДУ60 на DIN-рейку ИЭК | шт | 56.65
Переходник с АЕ1031 на ВА47-29 (негорючий) ИЭК | шт | 1.79
Расцепитель миним. макс. напряжения РММ47 на DIN-рейку ИЭК | шт | 121.44
Расцепитель миним. РМ47 на DIN-рейку ИЭК | шт | 85.01
Расцепитель независим. РН47 на DIN-рейку ИЭК | шт | 84.98
Расцепитель независимый РН60 на DIN-рейку ИЭК | шт | 95.358
Розетка РАр10-3-ОП с заземляющим контактом на DIN-рейку (SHUKO) | шт | 23.53
Световой индикатор фаз ИЭК | шт | 34.19
Сигнальная лампа ЛС-47М (желтая) (матрица) ИЭК | шт | 19.12
Сигнальная лампа ЛС-47М (зеленая) (матрица) ИЭК | шт | 19.12
Сигнальная лампа ЛС-47М (красная) (матрица) ИЭК | шт | 19.12
Сигнальная лампа ЛС-47М (синяя) (матрица) ИЭК | шт | 13.38
Таймер ТО47 освещения 16А 230В на DIN-рейку ИЭК | шт | 103.15
Таймер ТЭ 15 цифровой 16А 230В на DIN-рейку ИЭК | шт | 364.09
Таймер ТЭМ 181 аналоговый 16А 230В на DIN-рейку ИЭК | шт | 404.51

## Щиты пластиковые ИЭК
Ценовая группа/ Номенклатура/ Характеристика номенклатуры | розница
| Ед. | Цена | Вернуться к содержанию
01.10 Корпуса модульные пластиковые
01.10.1 Боксы для автоматов модульной серии, IP30
Бокс КМПн1/2 для 1-2-х авт.выкл. наружн.установки ИЭК | шт | 5.58
Бокс КМПн1/4 для 2-4-х авт.выкл. наружн.установки ИЭК | шт | 7.82
Бокс с прозрачной крышкой КМПн 2/2 для 2-х авт.выкл.наружн.установки ИЭК | шт | 15.96
Бокс с прозрачной крышкой КМПн 2/4 для 4-х авт.выкл.наружн.установки ИЭК | шт | 15.96
Бокс с прозрачной крышкой КМПн 2/6 для 6-х авт.выкл.наружн.установки ИЭК | шт | 30.64
01.10.2. Корпуса для электрощитов из пластика ЩРН(В)
Щит ЩРВ-П-04 модулей внутр. уст. пластик ИЭК 136х222х102 | шт | 41.88
Щит ЩРВ-П-06 модулей внутр. уст. пластик ИЭК 172х222х102 | шт | 47.26
Щит ЩРВ-П-08 модулей внутр. уст. пластик ИЭК 208х222х102 | шт | 62.82
Щит ЩРВ-П-12 модулей внутр. уст. пластик ИЭК 280х222х102 | шт | 76.02
Щит ЩРВ-П-18 модулей внутр. уст. пластик ИЭК 398х252х102 | шт | 118.79
Щит ЩРВ-П-24 модулей внутр. уст. пластик ИЭК 300х345х102 | шт | 195.91
Щит ЩРВ-П-36 модулей внутр. уст. пластик ИЭК | шт | 293.95
Щит ЩРН-П-04 модулей наруж.уст. пластик ИЭК 112х200х95 | шт | 41.56
Щит ЩРН-П-06 модулей наруж.уст. пластик ИЭК 148х200х95 | шт | 46.36
Щит ЩРН-П-08 модулей наруж.уст. пластик ИЭК 184х200х95 | шт | 61.38
Щит ЩРН-П-12 модулей наруж.уст. пластик ИЭК 256х200х95 | шт | 74.8
Щит ЩРН-П-18 модулей наруж.уст. пластик ИЭК 365х220х100 | шт | 114.8
Щит ЩРН-П-24 модулей наруж.уст. пластик ИЭК 270х320х102 | шт | 191.39
Щит ЩРН-П-36 модулей наруж.уст. пластик ИЭК | шт | 285.16
01.10.3. Корпуса для электрощитов из пластика ЩРВ-Пм
Бокс ЩРВ - Пм - 36 модулей встраиваемый пластик ИЭК (Пм) | шт | 98.2
01.10.4 Панель для установки счетчика
Комплект крепления на столб для корпуса КС1-IP54 | шт | 47.62
КС1-IP54 Корпус для установки счетчика IP54 | шт | 326.22
Панель для установки счетчика ПУ1/0 1-фазн. ИЭК | шт | 14.76
Панель для установки счетчика ПУ1/2-7 1-фазн. с боксом для автоматов модульных серий (7мод.) ИЭК | шт | 70.18
Панель для установки счетчика ПУ2/0 универсальная ИЭК | шт | 22.32
Панель для установки счетчика ПУ3/0 3-фазн. ИЭК | шт | 18.83
Панель для установки счетчика ПУ3/2-8 3-фазн. с боксом для автоматов модульных серий (8мод.) ИЭК | шт | 78.94
01.10.5 Корпуса щитов с металлической дверцей
Корпус щита с метал.дверцей встраив. КМПв 4/14 ИЭК | шт | 348.65
Корпус щита с метал.дверцей встраив. КМПв 4/28 ИЭК | шт | 444.78
Корпус щита с метал.дверцей встраив. КМПв 4/42 ИЭК | шт | 668.8
Корпус щита с метал.дверцей встраив. КМПв 4/56 ИЭК | шт | 938.24
01.10.8 Корпус пластиковый навесной КМПн, IP66
КМПн- 4 IP66 корпус пластиковый навесной для 4 мод. автомат. выкл. | шт | 149.68
КМПн- 8 IP66 корпус пластиковый навесной для 8 мод. автомат. выкл. | шт | 162.28
КМПн-12 IP66 корпус пластиковый навесной для 12 мод. автомат. выкл. | шт | 244.87
КМПн-16 IP66 корпус пластиковый навесной для 16 мод. автомат. выкл. | шт | 267.74
КМПн-24 IP66 корпус пластиковый навесной для 24 мод. автомат. выкл. | шт | 368.42
КМПн-32 IP66 корпус пластиковый навесной для 32 мод. автомат. выкл. | шт | 471.4
КМПн-48 IP66 корпус пластиковый навесной для 48 мод. автомат. выкл. | шт | 705.19
01.10.9 Корпус пластиковый навесной КМПн, IP55
КМПн 2/ 5 - ИЭК IP 55 корпус пластиковый навесной для 5 модульных автомат. выкл. | шт | 69.5
КМПн 2/ 7 - ИЭК IP 55 корпус пластиковый навесной для 7 модульных автомат. выкл. | шт | 114.13
КМПн 2/ 9 - ИЭК IP 55 корпус пластиковый навесной для 9 модульных автомат. выкл. | шт | 116.62
КМПн 2/13 - ИЭК IP 55 корпус пластиковый навесной для 13 модульных автомат. выкл. | шт | 177.34
КМПн 2/19 - ИЭК IP 55 корпус пластиковый навесной для 19 модульных автомат. выкл. | шт | 263.05
КМПн 2/26 - ИЭК IP 55 корпус пластиковый навесной для 26 (13х2) модульных автомат. выкл. | шт | 297.89
КМПн 2/38 - ИЭК IP 55 корпус пластиковый навесной для 38 (19х2) модульных автомат. выкл. | шт | 554.18
КМПн 2/39 - ИЭК IP 55 корпус пластиковый навесной для 39 (13х3) модульных автомат. выкл. | шт | 554.18
КМПн 2/57 - ИЭК IP 55 корпус пластиковый навесной для 57 (19х3) модульных автомат. выкл. | шт | 949.19
КМПн 5/16 - ИЭК IP55 корпус пласт.навес.с прозрач. крышкой | шт | 151.78

## Щиты металлические ИЭК
Ценовая группа/ Номенклатура/ Характеристика номенклатуры | розница
| Ед. | Цена | Вернуться к содержанию
01.11 Корпуса модульные из металла
01.11.1 Щиты распределительные ЩРв(н)
Изолятор-стойка "UNIVERSAL" для шин ИСК-1 ИЭК | шт | 2.75
Корпус металлический ЩРв-12з-1 36 УХЛ3 IP30 | шт | 137.14
Корпус металлический ЩРв-12з-1 38 УХЛ3 IP30 | шт | 137.14
Корпус металлический ЩРв-18з-1 36 УХЛ3 IP30 | шт | 160.81
Корпус металлический ЩРв-18з-1 38 УХЛ3 IP30 | шт | 160.81
Корпус металлический ЩРв-24з-1 36 IP31 "UNIVERSAL" | шт | 325
Корпус металлический ЩРв-24з-1 36 УХЛ3 IP30 | шт | 164.78
Корпус металлический ЩРв-24з-1 38 IP31 "UNIVERSAL" | шт | 325
Корпус металлический ЩРв-24з-1 38 УХЛ3 IP30 | шт | 164.78
Корпус металлический ЩРв-24з-1 41 IP31 "UNIVERSAL" | шт | 325
Корпус металлический ЩРв-24зк-1 36 IP31 "UNIVERSAL" | шт | 325
Корпус металлический ЩРв-24зк-1 38 IP31 "UNIVERSAL" | шт | 390
Корпус металлический ЩРв-24зк-1 41 IP31 "UNIVERSAL" | шт | 375
Корпус металлический ЩРв-2х24з-1 36 IP31 "UNIVERSAL" | шт | 470
Корпус металлический ЩРв-2х24з-1 38 IP31 "UNIVERSAL" | шт | 470
Корпус металлический ЩРв-2х24з-1 41 IP31 "UNIVERSAL" | шт | 470
Корпус металлический ЩРв-2х24зк-1 36 IP31 "UNIVERSAL" | шт | 555
Корпус металлический ЩРв-2х24зк-1 38 IP31 "UNIVERSAL" | шт | 555
Корпус металлический ЩРв-2х24зк-1 41 IP31 "UNIVERSAL" | шт | 555
Корпус металлический ЩРв-2х36з-1 36 IP31 "UNIVERSAL" | шт | 520
Корпус металлический ЩРв-2х36з-1 38 IP31 "UNIVERSAL" | шт | 520
Корпус металлический ЩРв-2х36з-1 41 IP31 "UNIVERSAL" | шт | 520
Корпус металлический ЩРв-2х36зк-1 36 IP31 "UNIVERSAL" | шт | 600
Корпус металлический ЩРв-2х36зк-1 38 IP31 "UNIVERSAL" | шт | 600
Корпус металлический ЩРв-2х36зк-1 41 IP31 "UNIVERSAL" | шт | 600
Корпус металлический ЩРв-2х48з-1 36 IP31 "UNIVERSAL" | шт | 780
Корпус металлический ЩРв-2х48з-1 38 IP31 "UNIVERSAL" | шт | 780
Корпус металлический ЩРв-2х48з-1 41 IP31 "UNIVERSAL" | шт | 780
Корпус металлический ЩРв-2х48зк-1 36 IP31 "UNIVERSAL" | шт | 750
Корпус металлический ЩРв-2х48зк-1 38 IP31 "UNIVERSAL" | шт | 750
Корпус металлический ЩРв-2х48зк-1 41 IP31 "UNIVERSAL" | шт | 900
Корпус металлический ЩРв-36з-1 36 IP31 "UNIVERSAL" | шт | 335
Корпус металлический ЩРв-36з-1 36 УХЛ3 IP30 | шт | 232.56
Корпус металлический ЩРв-36з-1 38 IP31 "UNIVERSAL" | шт | 335
Корпус металлический ЩРв-36з-1 38 УХЛ3 IP30 | шт | 232.56
Корпус металлический ЩРв-36з-1 41 IP31 "UNIVERSAL" | шт | 335
Корпус металлический ЩРв-36зк-1 36 IP31 "UNIVERSAL" | шт | 400
Корпус металлический ЩРв-36зк-1 38 IP31 "UNIVERSAL" | шт | 400
Корпус металлический ЩРв-36зк-1 41 IP31 "UNIVERSAL" | шт | 400
Корпус металлический ЩРв-48з-1 36 IP31 "UNIVERSAL" | шт | 470
Корпус металлический ЩРв-48з-1 38 УХЛ3 IP30 | шт | 349.91
Корпус металлический ЩРв-48з-1 36 УХЛ3 IP30 | шт
Корпус металлический ЩРв-48з-1 38 IP31 "UNIVERSAL" | шт | 470
Корпус металлический ЩРв-48з-1 41 IP31 "UNIVERSAL" | шт | 470
Корпус металлический ЩРв-48зк-1 36 IP31 "UNIVERSAL" | шт | 580
Корпус металлический ЩРв-48зк-1 38 IP31 "UNIVERSAL" | шт | 580
Корпус металлический ЩРв-48зк-1 41 IP31 "UNIVERSAL" | шт | 580
Корпус металлический ЩРв-54з-1 36 УХЛ3 IP30 | шт | 418.76
Корпус металлический ЩРв-54з-1 38 УХЛ3 IP31 | шт | 418.76
Корпус металлический ЩРв-72з-1 36 УХЛ3 IP30 | шт | 543.37
Корпус металлический ЩРв-72з-1 38 УХЛ3 IP31 | шт | 543.37
Корпус металлический ЩРн-12з-0 74 У2 IP54 | шт | 271.55
Корпус металлический ЩРн-12з-1 36 УХЛ3 IP31 | шт | 137.14
Корпус металлический ЩРн-12з-1 38 УХЛ3 IP31 | шт | 143.99
Корпус металлический ЩРн-12р-1 36 IP31 "LIGHT" | шт | 185
Корпус металлический ЩРн-12р-1 38 IP31 "LIGHT" | шт | 185
Корпус металлический ЩРн-12р-1 41 IP31 "LIGHT" | шт | 185
Корпус металлический ЩРн-18з-1 36 УХЛ3 IP31 | шт | 160.81
Корпус металлический ЩРн-18з-1 38 УХЛ3 IP31 | шт | 168.86
Корпус металлический ЩРн-24-1 36 IP31 "LIGHT" | шт | 127
Корпус металлический ЩРн-24-1 38 IP31 "LIGHT" | шт | 127
Корпус металлический ЩРн-24-1 41 IP31 "LIGHT" | шт | 127
Корпус металлический ЩРн-24з-0 74 У2 IP54 | шт | 300.35
Корпус металлический ЩРн-24з-1 36 УХЛ3 IP31 | шт | 164.78
Корпус металлический ЩРн-24з-1 38 УХЛ3 IP31 | шт | 173.02
Корпус металлический ЩРн-24з-1 74 IP54 "UNIVERSAL" | шт | 335
Корпус металлический ЩРн-24р-1 36 IP31 "LIGHT" | шт | 200
Корпус металлический ЩРн-24р-1 38 IP31 "LIGHT" | шт | 200
Корпус металлический ЩРн-24р-1 41 IP31 "LIGHT" | шт | 200
Корпус металлический ЩРн-2х24з-1 74 IP54 "UNIVERSAL" | шт | 535
Корпус металлический ЩРн-2х36з-1 74 IP54 "UNIVERSAL" | шт | 605
Корпус металлический ЩРн-2х48з-1 74 IP54 "UNIVERSAL" | шт | 750
Корпус металлический ЩРн-36-1 36 IP31 "LIGHT" | шт | 180
Корпус металлический ЩРн-36-1 38 IP31 "LIGHT" | шт | 180
Корпус металлический ЩРн-36-1 41 IP31 "LIGHT" | шт | 180
Корпус металлический ЩРн-36з-0 74 У2 IP54 | шт | 514.6
Корпус металлический ЩРн-36з-1 36 УХЛ3 IP31 | шт | 232.56
Корпус металлический ЩРн-36з-1 38 УХЛ3 IP31 | шт | 244.19
Корпус металлический ЩРн-36з-1 74 IP54 "UNIVERSAL" | шт | 420
Корпус металлический ЩРн-36р-1 36 IP31 "LIGHT" | шт | 220
Корпус металлический ЩРн-36р-1 38 IP31 "LIGHT" | шт | 220
Корпус металлический ЩРн-36р-1 41 IP31 "LIGHT" | шт | 220
Корпус металлический ЩРн-48-1 36 IP31 "LIGHT" | шт | 200
Корпус металлический ЩРн-48-1 38 IP31 "LIGHT" | шт | 200
Корпус металлический ЩРн-48-1 41 IP31 "LIGHT" | шт | 200
Корпус металлический ЩРн-48з-0 74 У2 IP54 | шт | 572.02
Корпус металлический ЩРн-48з-1 38 УХЛ3 IP31 | шт
Корпус металлический ЩРн-48з-1 36 УХЛ3 IP31 | шт | 318.11
Корпус металлический ЩРн-48з-1 74 IP54 "UNIVERSAL" | шт | 470
Корпус металлический ЩРн-54з-1 36 УХЛ3 IP31 | шт | 418.76
Корпус металлический ЩРн-72з-1 36 УХЛ3 IP31 | шт | 493.97
01.11.2 Щиты учетно-распределительные ЩУРв(н)
Корпус металлический ЩУ 1/1-0 74 У1 IP54 | шт | 275.22
Корпус металлический ЩУ 1/1-1 74 У1 IP54 | шт | 320.47
Корпус металлический ЩУ 1/2-0 74 У1 IP54 | шт | 390.31
Корпус металлический ЩУ 3/1-0 74 У1 IP54 | шт | 384.2
Корпус металлический ЩУ 3/1-1 74 У1 IP54 | шт | 441.16
Корпус металлический ЩУРв-1/12зо-1 36 УХЛ3 IP30 | шт | 239.2
Корпус металлический ЩУРв-1/12зо-1 38 УХЛ3 IP30 | шт | 248.42
Корпус металлический ЩУРв-1/15зо-1 36 УХЛ3 IP30 | шт | 263.74
Корпус металлический ЩУРв-1/15зо-1 38 УХЛ3 IP30 | шт | 263.74
Корпус металлический ЩУРв-1/9зо-1 36 УХЛ3 IP30 | шт | 228.53
Корпус металлический ЩУРв-1/9зо-1 38 УХЛ3 IP30 | шт | 228.53
Корпус металлический ЩУРв-3/12зо-1 36 УХЛ3 IP30 | шт | 267.66
Корпус металлический ЩУРв-3/12зо-1 38 УХЛ3 IP30 | шт | 272.72
Корпус металлический ЩУРв-3/18зо-1 36 УХЛ3 IP30 | шт | 325.38
Корпус металлический ЩУРв-3/18зо-1 38 УХЛ3 IP30 | шт | 325.38
Корпус металлический ЩУРв-3/24зо-1 36 УХЛ3 IP30 | шт | 334.14
Корпус металлический ЩУРв-3/24зо-1 38 УХЛ3 IP30 | шт | 334.14
Корпус металлический ЩУРв-3/30зо-1 36 УХЛ3 IP30 | шт | 307.72
Корпус металлический ЩУРв-3/30зо-1 38 УХЛ3 IP30 | шт | 392.88
Корпус металлический ЩУРв-3/36зо-1 36 УХЛ3 IP30 | шт | 421.96
Корпус металлический ЩУРв-3/36зо-1 38 УХЛ3 IP30 | шт | 421.96
Корпус металлический ЩУРв-3/42зо-1 36 УХЛ3 IP30 | шт | 474.83
Корпус металлический ЩУРв-3/42зо-1 38 УХЛ3 IP30 | шт | 507.95
Корпус металлический ЩУРв-3/48зо-1 36 УХЛ3 IP30 | шт | 521.82
Корпус металлический ЩУРв-3/48зо-1 38 УХЛ3 IP30 | шт | 521.82
Корпус металлический ЩУРв-3/9зо-1 36 УХЛ3 IP30 | шт | 246.19
Корпус металлический ЩУРв-3/9зо-1 38 УХЛ3 IP30 | шт | 246.19
Корпус металлический ЩУРн-1/12-1 36 IP31 "LIGHT" | шт | 165
Корпус металлический ЩУРн-1/12-1 38 IP31 "LIGHT" | шт | 165
Корпус металлический ЩУРн-1/12-1 41 IP31 "LIGHT" | шт | 165
Корпус металлический ЩУРн-1/12з-0 74 У2 IP54 | шт | 334.14
Корпус металлический ЩУРн-1/12зо-1 36 УХЛ3 IP31 | шт | 214.7
Корпус металлический ЩУРн-1/12зо-1 38 УХЛ3 IP31 | шт | 214.7
Корпус металлический ЩУРн-1/12р-1 36 IP31 "LIGHT" | шт | 200
Корпус металлический ЩУРн-1/12р-1 38 IP31 "LIGHT" | шт | 200
Корпус металлический ЩУРн-1/12р-1 41 IP31 "LIGHT" | шт | 200
Корпус металлический ЩУРн-1/15зо-1 36 УХЛ3 IP31 | шт | 268.73
Корпус металлический ЩУРн-1/15зо-1 38 УХЛ3 IP31 | шт | 268.73
Корпус металлический ЩУРн-1/24-1 36 IP31 "LIGHT" | шт | 185
Корпус металлический ЩУРн-1/24-1 38 IP31 "LIGHT" | шт | 185
Корпус металлический ЩУРн-1/24-1 41 IP31 "LIGHT" | шт | 185
Корпус металлический ЩУРн-1/24р-1 36 IP31 "LIGHT" | шт | 220
Корпус металлический ЩУРн-1/24р-1 38 IP31 "LIGHT" | шт | 220
Корпус металлический ЩУРн-1/24р-1 41 IP31 "LIGHT" | шт | 220
Корпус металлический ЩУРн-1/36-1 36 IP31 "LIGHT" | шт | 200
Корпус металлический ЩУРн-1/36-1 38 IP31 "LIGHT" | шт | 200
Корпус металлический ЩУРн-1/36-1 41 IP31 "LIGHT" | шт | 200
Корпус металлический ЩУРн-1/9зо-1 36 УХЛ3 IP31 | шт | 196.96
Корпус металлический ЩУРн-1/9зо-1 38 УХЛ3 IP31 | шт | 196.96
Корпус металлический ЩУРн-3/12з-0 74 У2 IP54 | шт | 404.44
Корпус металлический ЩУРн-3/12зо-1 36 УХЛ3 IP31 | шт | 259.13
Корпус металлический ЩУРн-3/12зо-1 38 УХЛ3 IP31 | шт | 259.13
Корпус металлический ЩУРн-3/18зо-1 36 УХЛ3 IP31 | шт | 298.92
Корпус металлический ЩУРн-3/18зо-1 38 УХЛ3 IP31 | шт | 298.92
Корпус металлический ЩУРн-3/24зо-1 36 УХЛ3 IP31 | шт | 332.27
Корпус металлический ЩУРн-3/24зо-1 38 УХЛ3 IP31 | шт | 316.45
Корпус металлический ЩУРн-3/30зо-1 36 УХЛ3 IP31 | шт | 388.09
Корпус металлический ЩУРн-3/30зо-1 38 УХЛ3 IP31 | шт | 407.5
Корпус металлический ЩУРн-3/30зо/1-1-36 УХЛ3 IP31 | шт | 325.12
Корпус металлический ЩУРн-3/36зо-1 36 УХЛ3 IP31 | шт | 421.96
Корпус металлический ЩУРн-3/36зо-1 38 УХЛ3 IP31 | шт | 421.96
Корпус металлический ЩУРн-3/42зо-1 36 УХЛ3 IP31 | шт | 492.4
Корпус металлический ЩУРн-3/42зо-1 38 УХЛ3 IP31 | шт | 492.4
Корпус металлический ЩУРн-3/48зо-1 36 УХЛ3 IP31 | шт | 586.06
Корпус металлический ЩУРн-3/48зо-1 38 УХЛ3 IP31 | шт | 558.26
Корпус металлический ЩУРн-3/9зо-1 36 УХЛ3 IP31 | шт | 246.19
01.11.3 Корпуса щитов этажных ЩЭ
Кожух ЩЭ для навесного исполнения | шт | 357.46
Корпус металлический ЩЭ-2-1 36 УХЛ3 IP31 | шт | 1003.66
Корпус металлический ЩЭ-3-1 36 УХЛ3 IP31 | шт | 1003.66
Корпус металлический ЩЭ-4-1 36 УХЛ3 IP31 | шт | 1003.66

## ЯТП ИЭК
Ценовая группа/ Номенклатура/ Характеристика номенклатуры | розница |  | Вернуться к содержанию
| Ед. | Цена
01.12 Электрощиты в сборе
01.12.2 ЯТП
Ящик с пон трансф ЯТП-0,25 220/12-3 36 УХЛ4 IP30 | шт | 312.28
Ящик с пон трансф ЯТП-0,25 220/24-3 36 УХЛ4 IP30 | шт | 312.28
Ящик с пон трансф ЯТП-0,25 220/36-3 36 УХЛ4 IP30 | шт | 312.28
Ящик с пон трансф ЯТП-0,25 220/42-3 36 УХЛ4 IP30 | шт | 312.28
Ящик с понижающим трансформатором ЯТП-0,25 220/12-2 36 УХЛ4 IP31 | шт | 312.28
Ящик с понижающим трансформатором ЯТП-0,25 220/24-2 36 УХЛ4 IP31 | шт | 312.28
Ящик с понижающим трансформатором ЯТП-0,25 220/36-2 36 УХЛ4 IP31 | шт | 312.28
Ящик с понижающим трансформатором ЯТП-0,25 220/42-2 36 УХЛ4 IP31 | шт | 312.28
Ящик с понижающим трансформатором ЯТП-0,25 380/12-3 36 УХЛ4 IP31 | шт | 343.12
Ящик с понижающим трансформатором ЯТП-0,25 380/24-3 36 УХЛ4 IP31 | шт | 343.12
Ящик с понижающим трансформатором ЯТП-0,25 380/36-3 36 УХЛ4 IP31 | шт | 343.12
Ящик с понижающим трансформатором ЯТП-0,25 380/42-3 36 УХЛ4 IP30 | шт | 333.13

## Коммутационное оборудование ИЭК
Ценовая группа/ Номенклатура/ Характеристика номенклатуры | розница |  | Вернуться к содержанию
| Ед. | Цена
01.14 КМ контакторы модульные
Контактор модульный КМ20-20 AC/DC ИЭК | шт | 80.34
Контактор модульный КМ25-40 AC/DC ИЭК | шт | 171.52
Контактор модульный КМ40-40 AC/DC ИЭК | шт | 171.52
Контактор модульный КМ63-40 AC/DC ИЭК | шт | 187.09
08.01 Контакторы малогабаритные КМИ
Контактор КМИ-10910 9А 110В/АС3 1НО ИЭК | шт | 53.05
Контактор КМИ-10910 9А 220В/АС3 1НО ИЭК | шт | 50.18
Контактор КМИ-10910 9А 24В/АС3 1НО ИЭК | шт | 53.05
Контактор КМИ-10910 9А 36В/АС3 1НО ИЭК | шт | 53.05
Контактор КМИ-10910 9А 380В/АС3 1НО ИЭК | шт | 53.05
Контактор КМИ-10911 9А 110В/АС3 1НЗ ИЭК | шт | 53.05
Контактор КМИ-10911 9А 220В/АС3 1НЗ ИЭК | шт | 50.18
Контактор КМИ-10911 9А 380В/АС3 1НЗ ИЭК | шт | 23.05
Контактор КМИ-11210 12А 110В/АС3 1НО ИЭК | шт | 55.18
Контактор КМИ-11210 12А 220В/АС3 1НО ИЭК | шт | 50.18
Контактор КМИ-11210 12А 24В/АС3 1НО ИЭК | шт | 55.18
Контактор КМИ-11210 12А 36В/АС3 1НО ИЭК | шт | 55.18
Контактор КМИ-11210 12А 380В/АС3 1НО ИЭК | шт | 54.11
Контактор КМИ-11211 12А 110В/АС3 1НЗ ИЭК | шт | 55.18
Контактор КМИ-11211 12А 220В/АС3 1HЗ ИЭК | шт | 54.11
Контактор КМИ-11211 12А 380В/АС3 1НЗ ИЭК | шт | 55.18
Контактор КМИ-11810 18А 110В/АС3 1НО ИЭК | шт | 65.78
Контактор КМИ-11810 18А 220В/АС3 1НО ИЭК | шт | 62.08
Контактор КМИ-11810 18А 24В/АС3 1НО ИЭК | шт | 65.78
Контактор КМИ-11810 18А 36В/АС3 1НО ИЭК | шт | 65.78
Контактор КМИ-11810 18А 380В/АС3 1НО ИЭК | шт | 65.78
Контактор КМИ-11811 18А 220В/АС3 1НЗ ИЭК | шт | 65.78
Контактор КМИ-11811 18А 110В/АС3 1НЗ ИЭК | шт | 65.78
Контактор КМИ-11811 18А 380В/АС3 1НЗ ИЭК | шт | 65.78
Контактор КМИ-22510 25А 110В/АС3 1НО ИЭК | шт | 90.18
Контактор КМИ-22510 25А 220В/АС3 1НО ИЭК | шт | 85.93
Контактор КМИ-22510 25А 24В/АС3 1НО ИЭК | шт | 90.18
Контактор КМИ-22510 25А 36В/АС3 1НО ИЭК | шт | 90.18
Контактор КМИ-22510 25А 380В/АС3 1НО ИЭК | шт | 90.18
Контактор КМИ-22511 25А 110В/АС3 1НЗ ИЭК | шт | 90.18
Контактор КМИ-22511 25А 220В/АС3 1НЗ ИЭК | шт | 85.93
Контактор КМИ-22511 25А 380В/АС3 1НЗ ИЭК | шт | 90.18
Контактор КМИ-23210 32А 110В/АС3 1НО ИЭК | шт | 113.52
Контактор КМИ-23210 32А 220В/АС3 1НО ИЭК | шт | 108.22
Контактор КМИ-23210 32А 36В/АС3 1НО ИЭК | шт | 113.52
Контактор КМИ-23210 32А 380В/АС3 1НО ИЭК | шт | 113.52
Контактор КМИ-23211 32А 110В/АС3 1НЗ ИЭК | шт | 113.52
Контактор КМИ-23211 32А 220В/АС3 1НЗ ИЭК | шт | 108.22
Контактор КМИ-23211 32А 380В/АС3 1НЗ ИЭК | шт | 113.52
Контактор КМИ-34012 40А 110В/АС3 1НО,1НЗ ИЭК | шт | 201.58
Контактор КМИ-34012 40А 220В/АС3 1НО,1НЗ ИЭК | шт | 201.58
Контактор КМИ-34012 40А 36В/АС3 1НО,1НЗ ИЭК | шт | 201.58
Контактор КМИ-34012 40А 400В/АС3 1НО,1НЗ ИЭК | шт | 201.58
Контактор КМИ-35012 50А 110В/АС3 1НО,1НЗ ИЭК | шт | 222.79
Контактор КМИ-35012 50А 220В/АС3 1НО,1НЗ ИЭК | шт | 212.18
Контактор КМИ-35012 50А 380В/АС3 1НО,1НЗ ИЭК | шт | 222.79
Контактор КМИ-46512 65А 110В/АС3 1НО,1НЗ ИЭК | шт | 239.76
Контактор КМИ-46512 65А 230В/АС3 1НО,1НЗ ИЭК | шт | 239.76
Контактор КМИ-46512 65А 380В/АС3 1НО,1НЗ ИЭК | шт | 239.76
Контактор КМИ-48012 80А 110В/АС3 1НО,1НЗ ИЭК | шт | 333.12
Контактор КМИ-48012 80А 220В/АС3 1НО,1НЗ ИЭК | шт | 318.28
Контактор КМИ-48012 80А 380В/АС3 1НО,1НЗ ИЭК | шт | 333.12
Контактор КМИ-49512 95А 110В/АС3 1НО,1НЗ ИЭК | шт | 334.18
Контактор КМИ-49512 95А 220В/АС3 1НО,1НЗ ИЭК | шт | 334.18
Контактор КМИ-49512 95А 380В/АС3 1НО,1НЗ ИЭК | шт | 350.1
08.02 Контакторы КМИ в оболочке
Контактор КМИ10960 9А в оболочке Ue=220В/АС3 IP54 ИЭК | шт | 167.86
Контактор КМИ11260 12А в оболочке Ue=220В/АС3 IP54 ИЭК | шт | 191.09
Контактор КМИ11860 18А в оболочке Ue=220В/АС3 IP54 ИЭК | шт | 200.21
Контактор КМИ22560 25А в оболочке Ue=220В/АС3 IP54 ИЭК | шт | 218.4
Контактор КМИ23260 32А в оболочке Ue=220В/АС3 IP54 ИЭК | шт | 268.81
Контактор КМИ34062 40А в оболочке Ue=220В/АС3 IP54 ИЭК | шт | 452.33
Контактор КМИ35062 50А в оболочке Ue=220В/АС3 IP54 ИЭК | шт | 505.6
Контактор КМИ46562 65А в оболочке Ue=220В/АС3 IP54 ИЭК | шт | 508.81
Контактор КМИ48062 80А в оболочке Ue=220В/АС3 IP54 ИЭК | шт | 788.95
Контактор КМИ49562 95А в оболочке Ue=220В/АС3 IP54 ИЭК | шт | 876.65
Контакторы КМИ10960 9А в оболочке Ue=380В/АС3 IP54 ИЭК | шт | 168.47
Контакторы КМИ11260 12А в оболочке Ue=380В/АС3 IP54 ИЭК | шт | 186.11
Контакторы КМИ11860 18А в оболочке Ue=380В/АС3 IP54 ИЭК | шт | 194.94
Контакторы КМИ22560 25А в оболочке Ue=380В/АС3 IP54 ИЭК | шт | 234.66
Контакторы КМИ23260 32А в оболочке Ue=380В/АС3 IP54 ИЭК | шт | 283.57
Контакторы КМИ34062 40А в оболочке Ue=380В/АС3 IP54 ИЭК | шт | 458.44
Контакторы КМИ35062 50А в оболочке Ue=380В/АС3 IP54 ИЭК | шт | 528.62
Контакторы КМИ46562 65А в оболочке Ue=380В/АС3 IP54 ИЭК | шт | 508.81
Контакторы КМИ48062 80А в оболочке Ue=380В/АС3 IP54 ИЭК | шт | 788.95
Контакторы КМИ49562 95А в оболочке Ue=380В/АС3 IP54 ИЭК | шт | 876.65
08.03 Контакторы КТИ
08.3.1 Контакторы КТИ 115А.....630А
Контактор КТИ-5115 115А 220В/АС3 ИЭК | шт | 833.5
Контактор КТИ-5115 115А 380В/АС3 ИЭК | шт | 833.5
Контактор КТИ-5150 150А 220В/АС3 ИЭК | шт | 1015.9
Контактор КТИ-5150 150А 380В/АС3 ИЭК | шт | 1015.9
Контактор КТИ-5185 185А 220В/АС3 ИЭК | шт | 1261.84
Контактор КТИ-5185 185А 380В/АС3 ИЭК | шт | 1261.84
Контактор КТИ-5225 225А 220В/АС3 ИЭК | шт | 1430.17
Контактор КТИ-5225 225А 380В/АС3 ИЭК | шт | 1430.17
Контактор КТИ-5265 265А 220В/АС3 ИЭК | шт | 1716
Контактор КТИ-5265 265А 380В/АС3 ИЭК | шт | 1716
Контактор КТИ-5330 330А 220В/АС3 ИЭК | шт | 2179.21
Контактор КТИ-5330 330А 380В/АС3 ИЭК | шт | 2179.21
Контактор КТИ-6400 400А 220В/АС3 ИЭК | шт | 2354.62
Контактор КТИ-6400 400А 380В/АС3 ИЭК | шт | 2354.62
Контактор КТИ-6500 500А 220В/АС3 ИЭК | шт | 2943.19
Контактор КТИ-6500 500А 380В/АС3 ИЭК | шт | 2943.19
Контактор КТИ-7630 630А 220В/АС3 ИЭК | шт | 3880.43
Контактор КТИ-7630 630А 380В/АС3 ИЭК | шт | 3880.43
08.3.2 Контакторы КТИ(реверс) 115А...630А
Контактор КТИ-51153 реверс 115А 220В/АС3 ИЭК | шт | 1779.04
Контактор КТИ-51153 реверс 115А 380В/АС3 ИЭК | шт | 1617.31
Контактор КТИ-51503 реверс 150А 220В/АС3 ИЭК | шт | 2450.9
Контактор КТИ-51503 реверс 150А 380В/АС3 ИЭК | шт | 1960.72
Контактор КТИ-51853 реверс 185А 220В/АС3 ИЭК | шт | 3335
Контактор КТИ-51853 реверс 185А 380В/АС3 ИЭК | шт | 3335
Контактор КТИ-52253 реверс 225А 220В/АС3 ИЭК | шт | 3605.26
Контактор КТИ-52253 реверс 225А 380В/АС3 ИЭК | шт | 3605.26
Контактор КТИ-52653 реверс 265А 220В/АС3 ИЭК | шт | 3800.63
Контактор КТИ-52653 реверс 265А 380В/АС3 ИЭК | шт | 3642.28
Контактор КТИ-53303 реверс 330А 220В/АС3 ИЭК | шт | 4007.9
Контактор КТИ-53303 реверс 330А 380В/АС3 ИЭК | шт | 5009.88
Контактор КТИ-64003 реверс 400А 220В/АС3 ИЭК | шт | 5873.64
Контактор КТИ-64003 реверс 400А 380В/АС3 ИЭК | шт | 5873.64
Контактор КТИ-65003 реверс 500А 220В/АС3 ИЭК | шт | 7698.82
Контактор КТИ-65003 реверс 500А 380В/АС3 ИЭК | шт | 7698.82
Контактор КТИ-76303 реверс 630А 220В/АС3 ИЭК | шт | 9388.75
Контактор КТИ-76303 реверс 630А 380В/АС3 ИЭК | шт | 9388.75
08.3.3 Ремонтный комплект для контактора КТИ
Ремонтный комплект для контактора КТИ-115 мод.1 | шт | 275.69
Ремонтный комплект для контактора КТИ-150 мод.1 | шт | 380.66
Ремонтный комплект для контактора КТИ-185 мод.1 | шт | 480.34
Ремонтный комплект для контактора КТИ-225 мод.1 | шт | 544.42
Ремонтный комплект для контактора КТИ-265 мод.1 | шт | 653.32
Ремонтный комплект для контактора КТИ-330 мод.1 | шт | 829.54
08.04 Выключатели кнопочные ВКИ
Выключатель ВКИ-211 3Р 6А 230/400В IP40 ИЭК | шт | 17.51
Выключатель ВКИ-216 3Р 10А 230/400В IP40 ИЭК | шт | 22.3
Выключатель ВКИ-230 3Р 16А 230/400В IP40 ИЭК | шт | 29.6
08.05 Дополнительные устройства для контакторов
08.5.1 Приставки выдержки времени
Приставка ПВИ-11 задержка на вкл. 0,1-30сек. 1з+1р ИЭК (LA2-DT0) | шт | 93.22
Приставка ПВИ-12 задержка на вкл. 10-180сек. 1з+1р ИЭК (LA2-DT2) | шт | 93.22
Приставка ПВИ-13 задержка на вкл. 0,1-3сек. 1з+1р ИЭК (LA2-DT4) | шт | 79.24
Приставка ПВИ-21 задержка на выкл. 0,1-30сек. 1з+1р ИЭК (LA3-DR2) | шт | 99.41
Приставка ПВИ-22 задержка на выкл. 10-180сек. 1з+1р ИЭК (LA3-DR2) | шт | 99.41
Приставка ПВИ-23 задержка на выкл. 0,1-3сек. 1з+1р ИЭК (LA3-DR2) | шт | 99.41
08.5.2 Приставки контактные
Приставка ПКИ-04 доп.контакты 4з ИЭК | шт | 25.67
Приставка ПКИ-11 доп.контакты 1р+1з ИЭК | шт | 18.88
Приставка ПКИ-20 доп.контакты 2р ИЭК | шт | 18.88
Приставка ПКИ-22 доп.контакты 2р+2з ИЭК | шт | 25.67
Приставка ПКИ-40 доп.контакты 4р ИЭК | шт | 25.67
08.5.3 Катушки управления от 24 до 660В; 50/60Гц
Катушка управления для КМИ-(09А-18А) 110В ИЭК | шт | 26.2
Катушка управления для КМИ-(09А-18А) 220В | шт | 26.2
Катушка управления для КМИ-(09А-18А) 24В ИЭК | шт | 26.2
Катушка управления для КМИ-(09А-18А) 36В ИЭК | шт | 26.2
Катушка управления для КМИ-(09А-18А) 380В ИЭК | шт | 26.2
Катушка управления для КМИ-(25А-32А) 110В ИЭК | шт | 31.24
Катушка управления для КМИ-(25А-32А) 220В ИЭК | шт | 31.24
Катушка управления для КМИ-(25А-32А) 24В ИЭК | шт | 31.24
Катушка управления для КМИ-(25А-32А) 36В ИЭК | шт | 31.24
Катушка управления для КМИ-(25А-32А) 380В ИЭК | шт | 31.24
Катушка управления для КМИ-(40А-95А) 110В ИЭК | шт | 37.44
Катушка управления для КМИ-(40А-95А) 220В ИЭК | шт | 37.44
Катушка управления для КМИ-(40А-95А) 24В ИЭК | шт | 37.44
Катушка управления для КМИ-(40А-95А) 36В ИЭК | шт | 37.44
Катушка управления для КМИ-(40А-95А) 380В ИЭК | шт | 37.44
08.5.4 Механизм блокировки для реверсивной схемы
Механизм блокировки для КМИ (09А-32А) | шт | 19.84
Механизм блокировки для КМИ (40А-95А) | шт | 33.05
08.5.5 Катушки управления КТИ от 230 и 400В; 50/60Гц
Катушка управления КУ-(115А-150А) 230В ИЭК | шт | 146.86
Катушка управления КУ-(115А-150А) 400В ИЭК | шт | 146.86
Катушка управления КУ-(185А-225А) 230В ИЭК | шт | 205.21
Катушка управления КУ-(185А-225А) 400В ИЭК | шт | 205.21
Катушка управления КУ-(265А-330А) 230В ИЭК | шт | 278.83
Катушка управления КУ-(265А-330А) 400В ИЭК | шт | 278.83
Катушка управления КУ-400А 230В ИЭК | шт | 528.34
Катушка управления КУ-400А 400В ИЭК | шт | 528.34
Катушка управления КУ-500А 230В ИЭК | шт | 601.55
Катушка управления КУ-500А 400В ИЭК | шт | 601.55
Катушка управления КУ-630А 230В ИЭК | шт | 645.78
Катушка управления КУ-630А 400В ИЭК | шт | 645.78
09. Устройства защиты двигателей
09.01 Реле тепловые РТИ
Реле РТИ-1301 электротепловое 0,1-0,16А ИЭК | шт | 47.26
Реле РТИ-1302 электротепловое 0,16-0,25 А ИЭК | шт | 47.26
Реле РТИ-1303 электротепловое 0,25-0,4 А ИЭК | шт | 47.26
Реле РТИ-1304 электротепловое 0,4-0,63 А ИЭК | шт | 47.26
Реле РТИ-1305 электротепловое 0,63-1,0 А ИЭК | шт | 47.26
Реле РТИ-1306 электротепловое 1-1,6А ИЭК | шт | 47.26
Реле РТИ-1307 электротепловое 1,6-2,5 А ИЭК | шт | 47.26
Реле РТИ-1308 электротепловое 2,5-4,0 А ИЭК | шт | 47.26
Реле РТИ-1310 электротепловое 4-6А ИЭК | шт | 47.26
Реле РТИ-1312 электротепловое 5,5-8А ИЭК | шт | 47.26
Реле РТИ-1314 электротепловое 7-10А ИЭК | шт | 47.26
Реле РТИ-1316 электротепловое 9-13А ИЭК | шт | 47.26
Реле РТИ-1321 электротепловое 12-18А ИЭК | шт | 47.26
Реле РТИ-1322 электротепловое 17-25А ИЭК | шт | 47.26
Реле РТИ-2355 электротепловое 28-36 А ИЭК | шт | 99.34
Реле РТИ-3353 электротепловое 23-32А ИЭК | шт | 115.9
Реле РТИ-3355 электротепловое 30-40 А ИЭК | шт | 115.9
Реле РТИ-3357 электротепловое 37-50А ИЭК | шт | 115.9
Реле РТИ-3359 электротепловое 48-65А ИЭК | шт | 115.9
Реле РТИ-3361 электротепловое 55-70 А ИЭК | шт | 115.9
Реле РТИ-3363 электротепловое 63-80А ИЭК | шт | 115.9
Реле РТИ-3365 электротепловое 80-93А ИЭК | шт | 115.9
09.02 Пускатели ручные кнопочные ПРК и аксессуары
Аварийно-дополнительный контакт ДК/АК32-01 ИЭК | шт | 34.55
Аварийно-дополнительный контакт ДК/АК32-02 ИЭК | шт | 34.55
Аварийно-дополнительный контакт ДК/АК32-11 ИЭК | шт | 34.55
Аварийно-дополнительный контакт ДК/АК32-20 ИЭК | шт | 34.55
Дополнительный контакт ДК32-11 ИЭК | шт | 57.34
Дополнительный контакт ДК32-20 ИЭК | шт | 33.46
Дополнительный контакт поперечный ДКП32-11 ИЭК | шт | 15.95
Дополнительный контакт поперечный ДКП32-20 ИЭК | шт | 15.95
Защитная оболочка с кнопкой "Стоп" IP55 ИЭК | шт | 86.94
Пускатель ПРК32-0,63 In=0,63A Ir=0,4-0,63A Ue 660В ИЭК | шт | 160.4
Пускатель ПРК32-1 In=1A Ir=0,63-1A Ue 660В ИЭК | шт | 160.4
Пускатель ПРК32-1,6 In=1,6A Ir=1-1,6A Ue 660В ИЭК | шт | 160.4
Пускатель ПРК32-10 In=10A Ir=6-10A Ue 660В ИЭК | шт | 160.4
Пускатель ПРК32-14 In=14A Ir=9-14A Ue 660В ИЭК | шт | 160.4
Пускатель ПРК32-18 In=18A Ir=13-18A Ue 660В ИЭК | шт | 160.4
Пускатель ПРК32-2,5 In=2,5A Ir=1,6-2,5A Ue 660В ИЭК | шт | 160.4
Пускатель ПРК32-25 In=25A Ir=20-25A Ue 660В ИЭК | шт | 160.4
Пускатель ПРК32-4 In=4A Ir=2,5-4A Ue 660В ИЭК | шт | 160.4
Пускатель ПРК32-6,3 In=6,3A Ir=4-6,3A Ue 660В ИЭК | шт | 160.4
Расцепитель минимального напряжения РМ32 Ue 110В ИЭК | шт | 87.4
Расцепитель минимального напряжения РМ32 Ue 230В ИЭК | шт | 87.4
Расцепитель минимального напряжения РМ32 Ue 400В ИЭК | шт | 80.83
Расцепитель независимый РН32 Ue 110В ИЭК | шт | 72.38
Расцепитель независимый РН32 Ue 230В ИЭК | шт | 61.92
Расцепитель независимый РН32 Ue 400В ИЭК | шт | 72.38
10. Реле контроля и управления
10.01 Реле промежуточные РЭК
10.1.1 Реле РЭК77(LY) промежуточное 10A
Разъем РРМ77/3(PTF11A) для РЭК77/3 (LY3) модульный ИЭК | шт | 15.5
Разъем РРМ77/4(PTF14A) для РЭК77/4 (LY4) модульный ИЭК | шт | 15.5
Реле РЭК77/3(LY3) 10А 12В DC ИЭК | шт | 31.08
Реле РЭК77/3(LY3) 10А 12В АC ИЭК | шт | 31.08
Реле РЭК77/3(LY3) 10А 24В DC ИЭК | шт | 31.08
Реле РЭК77/3(LY3) 10А 24В АC ИЭК | шт | 31.08
Реле РЭК77/3(LY3) 10А 220В АC ИЭК | шт | 31.08
Реле РЭК77/4(LY4) 10А 12В DC ИЭК | шт | 33.6
Реле РЭК77/4(LY4) 10А 12В АC ИЭК | шт | 33.6
Реле РЭК77/4(LY4) 10А 24В DC ИЭК | шт | 33.6
Реле РЭК77/4(LY4) 10А 24В АC ИЭК | шт | 33.6
Реле РЭК77/4(LY4) 10А 220В АC ИЭК | шт | 33.6
10.1.2 Реле РЭК78(MY) промежуточное 3A; 5A
Разъем РРМ78/3(PYF11A) для РЭК78/3 (MY3) модульный ИЭК | шт | 8.24
Разъем РРМ78/4(PYF14A) для РЭК78/4 (MY4) модульный ИЭК | шт | 8.24
Реле РЭК78/3(MY3) 5А 12В DC ИЭК | шт | 16.8
Реле РЭК78/3(MY3) 5А 12В АC ИЭК | шт | 16.8
Реле РЭК78/3(MY3) 5А 24В DC ИЭК | шт | 16.8
Реле РЭК78/3(MY3) 5А 24В АC ИЭК | шт | 16.8
Реле РЭК78/3(MY3) 5А 220В АC ИЭК | шт | 16.8
Реле РЭК78/4(MY4) 3А 12В DC ИЭК | шт | 18.1
Реле РЭК78/4(MY4) 3А 12В АC ИЭК | шт | 18.1
Реле РЭК78/4(MY4) 3А 24В DC ИЭК | шт | 18.1
Реле РЭК78/4(MY4) 3А 24В АC ИЭК | шт | 18.1
Реле РЭК78/4(MY4) 3А 220В АC ИЭК | шт | 18.1

## Силовые автоматы ВА88. ВА07 ИЭК
Ценовая группа/ Номенклатура/ Характеристика номенклатуры | розница
| Ед. | Цена | Вернуться к содержанию
02. Силовое оборудование распределения энергии
02.01 Автоматические выключатели ВА88 и аксессуары
02.1.1 Автоматические выключатели ВА88
Авт. выкл. ВА88-32 3Р 12,5А 25кА ИЭК | шт | 371.5
Авт. выкл. ВА88-32 3Р 16А 25кА ИЭК | шт | 360.64
Авт. выкл. ВА88-32 3Р 25А 25кА ИЭК | шт | 360.64
Авт. выкл. ВА88-32 3Р 32А 25кА ИЭК | шт | 360.64
Авт. выкл. ВА88-32 3Р 40А 25кА ИЭК | шт | 360.64
Авт. выкл. ВА88-32 3Р 50А 25кА ИЭК | шт | 360.64
Авт. выкл. ВА88-32 3Р 63А 25кА ИЭК | шт | 360.64
Авт. выкл. ВА88-32 3Р 80А 25кА ИЭК | шт | 360.64
Авт. выкл. ВА88-32 3Р 100А 25кА ИЭК | шт | 360.64
Авт. выкл. ВА88-32 3Р 125А 25кА ИЭК | шт | 360.64
Авт. выкл. ВА88-33 3Р 16А 35кА ИЭК | шт | 451.66
Авт. выкл. ВА88-33 3Р 32А 35кА ИЭК | шт | 577.116
Авт. выкл. ВА88-33 3Р 40А 35кА ИЭК | шт | 577.116
Авт. выкл. ВА88-33 3Р 50А 35кА ИЭК | шт | 577.116
Авт. выкл. ВА88-33 3Р 63А 35кА ИЭК | шт | 577.116
Авт. выкл. ВА88-33 3Р 80А 35кА ИЭК | шт | 577.116
Авт. выкл. ВА88-33 3Р 100А 35кА ИЭК | шт | 577.116
Авт. выкл. ВА88-33 3Р 125А 35кА ИЭК | шт | 577.116
Авт. выкл. ВА88-33 3Р 160А 35кА ИЭК | шт | 577.116
Авт. выкл. ВА88-35 3Р 63А 35кА ИЭК | шт | 525
Авт. выкл. ВА88-35 3Р 80А 35кА ИЭК | шт | 525
Авт. выкл. ВА88-35 3Р 100А 35кА ИЭК | шт | 525
Авт. выкл. ВА88-35 3Р 125А 35кА ИЭК | шт | 635.44
Авт. выкл. ВА88-35 3Р 160А 35кА ИЭК | шт | 635.44
Авт. выкл. ВА88-35 3Р 200А 35кА ИЭК | шт | 635.44
Авт. выкл. ВА88-35 3Р 250А 35кА ИЭК | шт | 706.03
Авт. выкл. ВА88-35 3Р 250А 35кА с электронным расцепителем MP 211 ИЭК | шт | 941
Авт. выкл. ВА88-37 3Р 250А 35кА ИЭК | шт | 1433.2
Авт. выкл. ВА88-37 3Р 315А 35кА ИЭК | шт | 1433.2
Авт. выкл. ВА88-37 3Р 400А 35кА ИЭК | шт | 1433.2
Авт. выкл. ВА88-37 3Р 400А 35кА с электронным расцепителем MP 211 ИЭК | шт | 1778.56
Авт. выкл. ВА88-40 3Р 400А 35кА ИЭК | шт | 2432.56
Авт. выкл. ВА88-40 3Р 500А 35кА ИЭК | шт | 2432.56
Авт. выкл. ВА88-40 3Р 630А 35кА ИЭК | шт | 2432.56
Авт. выкл. ВА88-40 3Р 800А 35кА ИЭК | шт | 2718.23
Авт. выкл. ВА88-40 3Р 800А 35кА с электронным расцепителем MP 211 ИЭК | шт | 3350.14
Авт. выкл. ВА88-43 3Р 1000А 50кА c электронным расцепителем МР 211 ИЭК | шт | 10546.64
Авт. выкл. ВА88-43 3Р 1250А 50кА c электронным расцепителем МР 211 ИЭК | шт | 10546.64
Авт. выкл. ВА88-43 3Р 1600А 50кА c электронным расцепителем МР 211 ИЭК | шт | 11646.61
02.1.2 Доп.устройства для ВА88
Аварийный контакт АК-630/800/1600А ИЭК | шт | 104.03
Аварийный.контакт АК-125/160 А (32/33) ИЭК | шт | 40.48
Аварийный.контакт АК-250/400 А (35/37) ИЭК | шт | 77.89
Доп.контакт ДК-125/160 А (32/33) ИЭК | шт | 40.48
Доп.контакт ДК-250/400 А (35/37) ИЭК | шт | 77.89
Доп.контакт ДК-630/800/1600А (40/43) ИЭК | шт | 104.03
Ключ монтажный М10 для ВА88-37 400А ИЭК | шт | 9.74
Ключ монтажный М6 для ВА88-40 630/800А ИЭК | шт | 6.2
Ключ монтажный М8 для ВА88-35 250А ИЭК | шт | 9.72
Наконечники для ВА88-32 125А 3Р (комплект 6шт.) ИЭК | уп | 36.82
Наконечники для ВА88-33 160А 3Р (комплект 6шт.) ИЭК | уп | 42.71
Панель ПМ1/П-32 втычная с передним присоединением для установки ВА88-32 | шт | 140.05
Панель ПМ1/П-33 втычная с передним присоединением для установки ВА88-33 | шт | 153.64
Панель ПМ1/П-35 втычная с передним присоединением для установки ВА88-35 | шт | 361.15
Панель ПМ1/П-37 втычная с передним присоединением для установки ВА88-37 | шт | 550
Панель ПМ1/Р-32 втычная с задним резьбовым присоединением для установки ВА88-32 | шт | 155.45
Панель ПМ1/Р-33 втычная с задним резьбовым присоединением для установки ВА88-33 | шт | 170.63
Панель ПМ1/Р-35 втычная с задним резьбовым присоединением для установки ВА88-35 | шт | 401.57
Панель ПМ1/Р-37 втычная с задним резьбовым присоединением для установки ВА88-37 | шт | 610.48
Панель ПМ2/ П-35 выдвижная с передним присоединением для установки ВА88-35 | шт | 553.76
Панель ПМ2/ П-37 выдвижная с передним присоединением для установки ВА88-37 | шт | 777.9
Панель ПМ2/ П-40 выдвижная с передним присоединением для установки ВА88-40 | шт | 1227.94
Панель ПМ2/ Р-35 выдвижная с задним резьбовым присоединением для установки ВА88-35 | шт | 603.84
Панель ПМ2/ Р-37 выдвижная с задним резьбовым присоединением для установки ВА88-37 | шт | 848.02
Панель ПМ2/В-40 выдвижная с задним присоединением к вертикальным шинам для установки ВА88-40 | шт | 1289.28
Панель ПМ2/В-43 выдвижная с задним присоединением к вертикальным шинам для установки ВА88-43 | шт | 2250.34
Панель ПМ2/П-43 выдвижная с передним присоединением для установки ВА88-43 | шт | 2143.03
Привод ручной ПРП-1 125A ИЭК | шт | 188.51
Привод ручной ПРП-1 160A ИЭК | шт | 229.16
Привод ручной ПРП-1 250A ИЭК | шт | 262.01
Привод ручной ПРП-1 400A ИЭК | шт | 283.72
Привод ручной ПРП-1 630 (800)A ИЭК | шт | 324.68
Расцепитель миним. РМ-125/160 А (32/33) 230В АС ИЭК | шт | 207.36
Расцепитель миним. РМ-250/400 А (35/37) 230В АС ИЭК | шт | 300.22
Расцепитель миним. РМ-630/800/1600 А (40/43) 230В АС ИЭК | шт | 420.19
Расцепитель незав.РН-125/160 А (32/33) 230В АС ИЭК | шт | 81.79
Расцепитель незав.РН-250/400 А (35/37) 230В АС ИЭК | шт | 169.15
Расцепитель незав.РН-630/800/1600 А (40/43) 230В АС ИЭК | шт | 256.39
Скоба на DIN рейку для ВА 88-32 125А 3р ИЭК | шт | 17.86
Скоба на DIN рейку для ВА 88-33 160А 3р ИЭК | шт | 21.58
Электропривод ЭП-32/33 230В ИЭК | шт | 401.7
Электропривод ЭП-35/37 230В ИЭК | шт | 922.13
Электропривод ЭП-40 230В ИЭК | шт | 1290.52
Электропривод ЭП-43 230В ИЭК | шт | 2098.13
02.03 Автоматические выключатели ВА07 и акссесуары
Выкл. авт. ВА07-208 выдвиж с мин. расц. 3P 800А 65кА ИЭК | шт | 42802.74
Выкл. авт. ВА07-208 выдвиж с незав. расц. 3P 800А 65кА ИЭК | шт | 35574.25
Выкл. авт. ВА07-208 стац с мин. расц. 3P 800А 65кА ИЭК | шт | 38109.9
Выкл. авт. ВА07-208 стац с незав. расц. 3P 800А 65кА ИЭК | шт | 35337.74
Выкл. авт. ВА07-212 выдвиж с мин. расц. 3P 1250А 65кА ИЭК | шт | 44363.78
Выкл. авт. ВА07-212 выдвиж с незав. расц. 3P 1250А 65кА ИЭК | шт | 38791
Выкл. авт. ВА07-212 стац с мин. расц. 3P 1250А 65кА ИЭК | шт | 39264.17
Выкл. авт. ВА07-212 стац с незав. расц. 3P 1250А 65кА ИЭК | шт | 37050.31
Выкл. авт. ВА07-216 выдвиж с мин. расц. 3P 1600А 65кА ИЭК | шт | 46123.6
Выкл. авт. ВА07-216 выдвиж с незав. расц. 3P 1600А 65кА ИЭК | шт | 42755.4
Выкл. авт. ВА07-216 стац с мин. расц. 3P 1600А 65кА ИЭК | шт | 40768.52
Выкл. авт. ВА07-216 стац с незав. расц. 3P 1600А 65кА ИЭК | шт | 39037.02
Выкл. авт. ВА07-220 выдвиж с мин. расц. 3P 2000А 65кА ИЭК | шт | 47741.48
Выкл. авт. ВА07-220 выдвиж с незав. расц. 3P 2000А 65кА ИЭК | шт | 44997.62
Выкл. авт. ВА07-220 стац с мин. расц. 3P 2000А 65кА ИЭК | шт | 46019.5
Выкл. авт. ВА07-220 стац с незав. расц. 3P 2000А 65кА ИЭК | шт | 42850.07
Выкл. авт. ВА07-325 выдвиж с мин. расц. 3P 2500А 85кА ИЭК | шт | 59605.76
Выкл. авт. ВА07-325 выдвиж с незав. расц. 3P 2500А 85кА ИЭК | шт | 55433.44
Выкл. авт. ВА07-325 стац с мин. расц. 3P 2500А 85кА ИЭК | шт | 54969.68
Выкл. авт. ВА07-325 стац с незав. расц. 3P 2500А 85кА ИЭК | шт | 51251.5
Выкл. авт. ВА07-332 выдвиж с мин. расц. 3P 3200А 85кА ИЭК | шт | 71233.66
Выкл. авт. ВА07-332 выдвиж с незав. расц. 3P 3200А 85кА ИЭК | шт | 67477.61
Выкл. авт. ВА07-332 стац с мин. расц. 3P 3200А 85кА ИЭК | шт | 66531.49
Выкл. авт. ВА07-332 стац с незав. расц. 3P 3200А 85кА ИЭК | шт | 63778.18
Выкл. авт. ВА07-440 выдвиж с мин. расц. 3P 4000А 100кА ИЭК | шт | 91528
Выкл. авт. ВА07-440 выдвиж с незав. расц. 3P 4000А 100кА ИЭК | шт | 86570.3

## Предохранители ИЭК
Ценовая группа/ Номенклатура/ Характеристика номенклатуры | розница
| Ед. | Цена | Вернуться к содержанию
02.02 Предохранители ППНИ
02.2.1 Плавкая вставка предохранителя ППНИ
Плавкая вставка предохранителя ППНИ-33, габарит 00С, 2А ИЭК | шт | 14.21
Плавкая вставка предохранителя ППНИ-33, габарит 00С, 4А ИЭК | шт | 14.21
Плавкая вставка предохранителя ППНИ-33, габарит 00С, 6А ИЭК | шт | 14.21
Плавкая вставка предохранителя ППНИ-33, габарит 00С, 8А ИЭК | шт | 14.21
Плавкая вставка предохранителя ППНИ-33, габарит 00С, 10А ИЭК | шт | 14.21
Плавкая вставка предохранителя ППНИ-33, габарит 00С, 12А ИЭК | шт | 14.21
Плавкая вставка предохранителя ППНИ-33, габарит 00С, 16А ИЭК | шт | 14.21
Плавкая вставка предохранителя ППНИ-33, габарит 00С, 20А ИЭК | шт | 14.21
Плавкая вставка предохранителя ППНИ-33, габарит 00С, 25А ИЭК | шт | 14.21
Плавкая вставка предохранителя ППНИ-33, габарит 00С, 32А ИЭК | шт | 14.21
Плавкая вставка предохранителя ППНИ-33, габарит 00С, 40А ИЭК | шт | 14.21
Плавкая вставка предохранителя ППНИ-33, габарит 00С, 50А ИЭК | шт | 14.21
Плавкая вставка предохранителя ППНИ-33, габарит 00С, 63А ИЭК | шт | 14.21
Плавкая вставка предохранителя ППНИ-33, габарит 00С, 80А ИЭК | шт | 14.21
Плавкая вставка предохранителя ППНИ-33, габарит 00С, 100А ИЭК | шт | 14.21
Плавкая вставка предохранителя ППНИ-33, габарит 00С, 125А ИЭК | шт | 14.21
Плавкая вставка предохранителя ППНИ-33, габарит 00С, 160А ИЭК | шт | 14.21
Плавкая вставка предохранителя ППНИ-33, габарит 00, 2А | шт | 14.56
Плавкая вставка предохранителя ППНИ-33, габарит 00, 4А | шт | 11.65
Плавкая вставка предохранителя ППНИ-33, габарит 00, 6А | шт | 14.56
Плавкая вставка предохранителя ППНИ-33, габарит 00, 8А | шт | 14.56
Плавкая вставка предохранителя ППНИ-33, габарит 00, 10А | шт | 14.56
Плавкая вставка предохранителя ППНИ-33, габарит 00, 12А | шт | 14.56
Плавкая вставка предохранителя ППНИ-33, габарит 00, 16А | шт | 14.56
Плавкая вставка предохранителя ППНИ-33, габарит 00, 20А | шт | 14.56
Плавкая вставка предохранителя ППНИ-33, габарит 00, 25А | шт | 14.56
Плавкая вставка предохранителя ППНИ-33, габарит 00, 32А | шт | 14.56
Плавкая вставка предохранителя ППНИ-33, габарит 00, 40А | шт | 14.56
Плавкая вставка предохранителя ППНИ-33, габарит 00, 50А | шт | 14.56
Плавкая вставка предохранителя ППНИ-33, габарит 00, 63А | шт | 14.56
Плавкая вставка предохранителя ППНИ-33, габарит 00, 80А | шт | 14.56
Плавкая вставка предохранителя ППНИ-33, габарит 00, 100А | шт | 14.56
Плавкая вставка предохранителя ППНИ-33, габарит 00, 125А | шт | 14.56
Плавкая вставка предохранителя ППНИ-33, габарит 00, 160А | шт | 14.56
Плавкая вставка предохранителя ППНИ-33, габарит 0, 2А | шт | 20.02
Плавкая вставка предохранителя ППНИ-33, габарит 0, 4А | шт | 20.02
Плавкая вставка предохранителя ППНИ-33, габарит 0, 6А | шт | 16.02
Плавкая вставка предохранителя ППНИ-33, габарит 0, 8А | шт | 20.02
Плавкая вставка предохранителя ППНИ-33, габарит 0, 10А | шт | 20.02
Плавкая вставка предохранителя ППНИ-33, габарит 0, 12А | шт | 20.02
Плавкая вставка предохранителя ППНИ-33, габарит 0, 16А | шт | 20.02
Плавкая вставка предохранителя ППНИ-33, габарит 0, 20А | шт | 20.02
Плавкая вставка предохранителя ППНИ-33, габарит 0, 25А | шт | 20.02
Плавкая вставка предохранителя ППНИ-33, габарит 0, 32А | шт | 20.02
Плавкая вставка предохранителя ППНИ-33, габарит 0, 40А | шт | 20.02
Плавкая вставка предохранителя ППНИ-33, габарит 0, 50А | шт | 20.02
Плавкая вставка предохранителя ППНИ-33, габарит 0, 63А | шт | 20.02
Плавкая вставка предохранителя ППНИ-33, габарит 0, 80А | шт | 20.02
Плавкая вставка предохранителя ППНИ-33, габарит 0, 100А | шт | 20.02
Плавкая вставка предохранителя ППНИ-33, габарит 0, 125А | шт | 20.02
Плавкая вставка предохранителя ППНИ-33, габарит 0, 160А | шт | 20.02
Плавкая вставка предохранителя ППНИ-35, габарит 1, 40А | шт | 32.5
Плавкая вставка предохранителя ППНИ-35, габарит 1, 50А | шт | 37.375
Плавкая вставка предохранителя ППНИ-35, габарит 1, 63А | шт | 37.375
Плавкая вставка предохранителя ППНИ-35, габарит 1, 80А | шт | 37.375
Плавкая вставка предохранителя ППНИ-35, габарит 1, 100А | шт | 37.375
Плавкая вставка предохранителя ППНИ-35, габарит 1, 125А | шт | 37.375
Плавкая вставка предохранителя ППНИ-35, габарит 1, 160А | шт | 37.375
Плавкая вставка предохранителя ППНИ-35, габарит 1, 200А | шт | 37.375
Плавкая вставка предохранителя ППНИ-35, габарит 1, 250А | шт | 37.375
Плавкая вставка предохранителя ППНИ-37, габарит 2, 40А | шт | 45.4
Плавкая вставка предохранителя ППНИ-37, габарит 2, 50А | шт | 52.1985
Плавкая вставка предохранителя ППНИ-37, габарит 2, 63А | шт | 52.1985
Плавкая вставка предохранителя ППНИ-37, габарит 2, 80А | шт | 52.1985
Плавкая вставка предохранителя ППНИ-37, габарит 2, 100А | шт | 52.1985
Плавкая вставка предохранителя ППНИ-37, габарит 2, 125А | шт | 52.1985
Плавкая вставка предохранителя ППНИ-37, габарит 2, 160А | шт | 52.1985
Плавкая вставка предохранителя ППНИ-37, габарит 2, 200А | шт | 52.1985
Плавкая вставка предохранителя ППНИ-37, габарит 2, 250А | шт | 52.1985
Плавкая вставка предохранителя ППНИ-37, габарит 2, 315А | шт | 52.1985
Плавкая вставка предохранителя ППНИ-37, габарит 2, 355А | шт | 52.1985
Плавкая вставка предохранителя ППНИ-37, габарит 2, 400А | шт | 52.1985
Плавкая вставка предохранителя ППНИ-39, габарит 3, 100А | шт | 60.17
Плавкая вставка предохранителя ППНИ-39, габарит 3, 125А | шт | 69.1955
Плавкая вставка предохранителя ППНИ-39, габарит 3, 160А | шт | 69.1955
Плавкая вставка предохранителя ППНИ-39, габарит 3, 200А | шт | 69.1955
Плавкая вставка предохранителя ППНИ-39, габарит 3, 250А | шт | 69.1955
Плавкая вставка предохранителя ППНИ-39, габарит 3, 315А | шт | 69.1955
Плавкая вставка предохранителя ППНИ-39, габарит 3, 355А | шт | 69.1955
Плавкая вставка предохранителя ППНИ-39, габарит 3, 400А | шт | 69.1955
Плавкая вставка предохранителя ППНИ-39, габарит 3, 500А | шт | 131.5
Плавкая вставка предохранителя ППНИ-39, габарит 3, 630А | шт | 131.5
02.2.2 Дополнительные устройства к предохранителям ППНИ
Держатель плавкого предохранителя ДП-33, габарит 00, 160А | шт | 18.26
Держатель плавкого предохранителя ДП-33, габарит 0, 160А | шт | 27.82
Держатель плавкого предохранителя ДП-35, габарит 1, 250А | шт | 42.54
Держатель плавкого предохранителя ДП-37, габарит 2, 400А | шт | 68.4
Держатель плавкого предохранителя ДП-39, габарит 3, 630А | шт | 103.76
Рукоятка для съема плавкой вставки РС-1 | шт | 38.99

## Стабилизаторы ИЭК
Ценовая группа/ Номенклатура/ Характеристика номенклатуры | розница
| Ед. | Цена | Вернуться к содержанию
03.03.01 Стабилизаторы напряжения
Стабилизатор напряжения СНР1-0- 0,5 кВА электронный переносной ИЭК | шт | 338.399
Стабилизатор напряжения СНР1-0- 1 кВА электронный переносной ИЭК | шт | 390.103
Стабилизатор напряжения СНР1-0- 1,5 кВА электронный переносной ИЭК | шт | 442.336
Стабилизатор напряжения СНР1-0- 2 кВА электронный переносной ИЭК | шт | 573.7925
Стабилизатор напряжения СНР1-0- 3 кВА электронный переносной ИЭК | шт | 904.36
Стабилизатор напряжения СНР1-0- 5 кВА электронный переноснойИЭК | шт | 1248.877
Стабилизатор напряжения СНР1-0- 8 кВА электронный переносной ИЭК | шт | 1802.602
Стабилизатор напряжения СНР1-0-10 кВА электронный переносной ИЭК | шт | 1980.1965
Стабилизатор напряжения СНР1-1- 0,5 кВА электронный стационарный ИЭК | шт | 316.2615
Стабилизатор напряжения СНР1-1- 1 кВА электронный стационарный ИЭК | шт | 382.5475
Стабилизатор напряжения СНР1-1- 1,5 кВА электронный стационарный ИЭК | шт | 419.8765
Стабилизатор напряжения СНР1-2- 3 кВА электронный настенный ИЭК | шт | 1035.1035
Стабилизатор напряжения СНР1-2- 5 кВА электронный настенный ИЭК | шт | 1667.5
Стабилизатор напряжения СНР1-2- 8 кВА электронный настенный ИЭК | шт | 1918.4645
Стабилизатор напряжения СНР1-2-10 кВА электронный настенный ИЭК | шт | 2702.5

## Шкафы и аксессуары ИЭК
Ценовая группа/ Номенклатура/ Характеристика номенклатуры | розница |  | Вернуться к содержанию
| Ед. | Цена
04. Шкафы распределительные и аксессуары к ним
04.01 Шкафы распределительные металлические
04.1.1 Щиты с монтажной панелью ЩМП
04.1.1.1 Аксессуары к ЩМП
Панель монтажная 300х545 (оцинк), для ЩМП-1664 | шт | 134.87
Панель монтажная 300х745 (оцинк), для ЩМП-1684 | шт | 139.54
Панель монтажная 500х545 (оцинк), для ЩМП-1664 | шт | 170.53
Панель монтажная 500х745 (оцинк), для ЩМП-1684 | шт | 217.04
Панель ПН (оцинк), для ЩМП-1664 (к-т 2шт.) | шт | 117.82
Панель ПН (оцинк), для ЩМП-1684 (к-т 2шт.) | шт | 155.03
Планка 30х545 (оцинк), для ЩМП-1664 (к-т 2шт.) | шт | 37.2
Планка 30х745 (оцинк), для ЩМП-1684 (к-т 2шт.) | шт | 46.51
Уголок вертикальный 1560 (оцинк), для ЩМП-16ХХ (к-т 2шт.) | компл | 114.72
Уголок вертикальный 1760 (оцинк), для ЩМП-18ХХ (к-т 2шт.) | шт | 118.14
Корпус металлический ЩМП-1-0 36 УХЛ3 IP31 | шт | 399.53
Корпус металлический ЩМП-1-0 74 У2 IP54 | шт | 556.49
Корпус металлический ЩМП-1-1 36 УХЛ3 IP31 | шт | 241.21
Корпус металлический ЩМП-16.6.4-0 36 УХЛ3 IP31 | шт | 2101.86
Корпус металлический ЩМП-16.6.4-0 74 У2 IP54 | шт | 2157.05
Корпус металлический ЩМП-16.8.4-0 36 УХЛ3 IP31 | шт | 2435.44
Корпус металлический ЩМП-16.8.4-0 74 У2 IP54 | шт | 2661.05
Корпус металлический ЩМП-18.6.4-0 36 УХЛ3 IP31 | шт | 2515
Корпус металлический ЩМП-18.6.4-0 74 У2 IP54 | шт | 2616
Корпус металлический ЩМП-18.8.4-0 36 УХЛ3 IP31 | шт | 2878
Корпус металлический ЩМП-18.8.4-0 74 У2 IP54 | шт | 2911
Корпус металлический ЩМП-2-0 36 УХЛ3 IP31 | шт | 443.08
Корпус металлический ЩМП-2-0 74 У2 IP54 | шт | 638.4
Корпус металлический ЩМП-2-1 36 УХЛ3 IP31 | шт | 292.63
Корпус металлический ЩМП-2.3.1-0 36 УХЛ3 IP31 | шт | 218.66
Корпус металлический ЩМП-2.3.1-0 74 У2 IP54 | шт | 327.97
Корпус металлический ЩМП-3-0 36 УХЛ3 IP31 | шт | 528.6
Корпус металлический ЩМП-3-0 74 У2 IP54 | шт | 754.88
Корпус металлический ЩМП-3-1 36 УХЛ3 IP31 | шт | 402.54
Корпус металлический ЩМП-3.2.1-0 36 УХЛ3 IP31 | шт | 218.66
Корпус металлический ЩМП-3.2.1-0 74 У2 IP54 | шт | 279.7
Корпус металлический ЩМП-4-0 36 УХЛ3 IP31 | шт | 744.02
Корпус металлический ЩМП-4-0 74 У2 IP54 | шт | 1081.97
Корпус металлический ЩМП-4.2.1-0 36 УХЛ3 IP31 | шт | 205.09
Корпус металлический ЩМП-4.2.1-0 74 У2 IP54 | шт | 316.97
Корпус металлический ЩМП-4.4.1-0 36 УХЛ3 IP31 | шт | 298.33
Корпус металлический ЩМП-4.4.1-0 74 У2 IP54 | шт | 475.61
Корпус металлический ЩМП-4.4.2-0 36 УХЛ3 IP31 | шт | 363.73
Корпус металлический ЩМП-4.4.2-0 74 У2 IP54 | шт | 559.36
Корпус металлический ЩМП-4.6.1-0 36 УХЛ3 IP31 | шт | 410.2
Корпус металлический ЩМП-4.6.1-0 74 У2 IP54 | шт | 624.77
Корпус металлический ЩМП-4.6.2-0 36 УХЛ3 IP31 | шт | 428.86
Корпус металлический ЩМП-4.6.2-0 74 У2 IP54 | шт | 712.37
Корпус металлический ЩМП-5-0 36 УХЛ3 IP31 | шт | 769.25
Корпус металлический ЩМП-5-0 74 У2 IP54 | шт | 1192.85
Корпус металлический ЩМП-6-0 36 УХЛ3 IP31 | шт | 1050.9
Корпус металлический ЩМП-6-0 74 У2 IP54 | шт | 1505.16
Корпус металлический ЩМП-6.6.1-0 36 УХЛ3 IP31 | шт | 663.84
Корпус металлический ЩМП-6.6.1-0 74 У2 IP54 | шт | 895
Корпус металлический ЩМП-6.6.2-0 36 УХЛЗ ІР31 | шт | 801.76
Корпус металлический ЩМП-6.6.2-0 74 У2 IP54 | шт | 1006.86
Корпус металлический ЩМП-7-0 36 УХЛ3 IP31 | шт | 1137.28
Корпус металлический ЩМП-7-0 74 У2 IP54 | шт | 1677.82
04.1.2 Крупногабаритные сборно-разборные металлокорпуса (КСРМ)
04.1.2.2 Крупногабаритные сборно-разборные металлокорпуса (КСРМ) (мод.2)
КСРМ 16.6.х-2 36 УХЛ3 IP31 Место 3 (к-т 2шт) | шт | 1176.64
КСРМ 16.8.х-2 36 УХЛ3 IP31 Место 3 (к-т 2шт) | шт | 1308.16
КСРМ 18.6.х-2 36 УХЛ3 IP31 Место 3 (к-т 2шт) | шт | 1280.56
КСРМ 18.8.х-2 36 УХЛ3 IP31 Место 3 (к-т 2шт) | шт | 1413.76
КСРМ 20.6.х-2 36 УХЛ3 IP31 Место 3 (к-т 2шт) | шт | 1390.57
КСРМ 20.8.х-2 36 УХЛ3 IP31 Место 3 (к-т 2шт) | шт | 1525.9
КСРМ хх.6.4-2 36 УХЛ3 IP31 Место 2 (к-т 10шт) | шт | 900.28
КСРМ хх.6.6-2 36 УХЛ3 IP31 Место 2 (к-т 10шт) | шт | 1135.2
КСРМ хх.6.8-2 36 УХЛ3 IP31 Место 2 (к-т 10шт) | шт | 1368.65
КСРМ хх.8.4-2 36 УХЛ3 IP31 Место 2 (к-т 10шт) | шт | 1000.18
КСРМ хх.8.6-2 36 УХЛ3 IP31 Место 2 (к-т 10шт) | шт | 1237.32
КСРМ хх.8.8-2 36 УХЛ3 IP31 Место 2 (к-т 10шт) | шт | 1472.62
КСРМ 16.х.х. Место 1 (к-т 4шт) | шт | 865.27
КСРМ 18.х.х. Место 1 (к-т 4шт) | шт | 989.86
КСРМ 20.х.х. Место 1 (к-т 4шт) | шт | 1107.43
04.1.3 Аксессуары к КСРМ
Боковая панель 16.4-36, для КСРМ (к-т 2 шт.) | шт | 750.02
Боковая панель 16.6-36, для КСРМ (к-т 2 шт.) | шт | 1053.48
Боковая панель 16.8-36, для КСРМ (к-т 2 шт.) | шт | 1357.08
Боковая панель 18.4-36, для КСРМ (к-т 2 шт.) | шт | 839.22
Боковая панель 18.6-36, для КСРМ (к-т 2 шт.) | шт | 1178.52
Боковая панель 18.8-36, для КСРМ (к-т 2 шт.) | шт | 1517.68
Боковая панель 20.4-36, для КСРМ (к-т 2 шт.) | шт | 928.42
Боковая панель 20.6-36, для КСРМ (к-т 2 шт.) | шт | 1303.43
Боковая панель 20.8-36, для КСРМ (к-т 2 шт.) | шт | 1678.44
Монтажная панель 300х490 (оцинк), на уголки для КСРМ(2 шт) | компл | 209.28
Монтажная панель 300х590 (оцинк), для КСРМ (к-т 2 шт.) | шт | 152.48
Монтажная панель 300х690 (оцинк), на уголки для КСРМ(2 шт) | компл | 220.3
Монтажная панель 300х790 (оцинк), для КСРМ (к-т 2 шт.) | шт | 197.86
Монтажная панель 500х490 (оцинк), на уголки для КСРМ(2 шт) | компл | 250.19
Монтажная панель 500х590 (оцинк), для КСРМ (к-т 2 шт.) | шт | 237.11
Монтажная панель 500х690 (оцинк), на уголки для КСРМ(2 шт) | компл | 330.44
Монтажная панель 500х790 (оцинк), для КСРМ (к-т 2 шт.) | шт | 314.26
Планка 25х390 (оцинк), для КСРМ (к-т 2 шт.) | шт | 24.91
Планка 25х590 (оцинк), для КСРМ (к-т 2 шт.) | шт | 25.5
Планка 25х790 (оцинк), для КСРМ (к-т 2 шт.) | шт | 29.32
Рейка опорная 250 (оцинк), для КСРМ (к-т 2 шт.) | шт | 39.4
Рейка опорная 450 (оцинк), для КСРМ (к-т 2 шт.) | шт | 53.62
Рейка опорная 650 (оцинк), для КСРМ (к-т 2 шт.) | шт | 71.29
Соединительная вставка 1600-36, для КСРМ | шт | 155.34
Соединительная вставка 1800-36, для КСРМ | шт | 166.84
Соединительная вставка 2000-36, для КСРМ | шт | 178.55
Уголок вертикальный 490 (оцинк), для КСРМ (к-т 2 шт.) | шт | 42.83
Уголок вертикальный 1590 (оцинк), для КСРМ (к-т 2 шт.) | шт | 114.24
Уголок вертикальный 1790 (оцинк), для КСРМ (к-т 2 шт.) | шт | 127.1
Уголок вертикальный 1990 (оцинк), для КСРМ (к-т 2 шт.) | шт | 140.09
04.1.4 Корпуса ПР
Корпус металлический ПР-1-0 36 УХЛ3 IP31 | шт | 639.96
Корпус металлический ПР-1-0 74 У2 IP54 | шт | 702.77
Корпус металлический ПР-2-3 36 УХЛ3 IP31 | шт | 1350.76
Корпус металлический ПР-2-3 74 У2 IP54 | шт | 1518.11
Корпус металлический ПР-3-3 36 УХЛ3 IP31 | шт | 1717.63
Корпус металлический ПР-3-3 74 У2 IP54 | шт | 1890.61
04.1.5 Аксессуары к ПР
Комплект силовых шин (медь, габ.1) к ПР | шт | 151.76
Комплект силовых шин (медь, габ.2) к ПР | шт | 237.4
Комплект силовых шин (медь, габ.3) к ПР | шт | 295.9
Комплект силовых шин (медь, габ.4) к ПР | шт | 337.18
Комплект силовых шин (медь, габ.5) к ПР | шт | 573.54
Комплект силовых шин (медь, габ.6) к ПР | шт | 806.52
Комплект силовых шин (медь, габ.7) к ПР | шт | 1151.83
Комплект шин N(РЕ) (медь, габ.1) к ПР | шт | 144.53
Комплект шин N(РЕ) (медь, габ.2) к ПР | шт | 196.1
Комплект шин N(РЕ) (медь, габ.3) к ПР | шт | 305.4
Комплект шин N(РЕ) (медь, габ.4) к ПР | шт | 633.13
Панель для установки ВА88-32 (33) для ПР-2 | шт | 31
Панель для установки ВА88-32 (33) для ПР-3 | шт | 38
04.1.9 Корпуса металлические КСРУ
Адаптер | шт | 8.92
Боковина 1950х400 (для КСРУ-0) | компл | 435.46
Гайка-клипса М4 (для экранов) | шт | 3.25
Гайка-клипса М5 | шт | 2.45
Гайка-клипса М6 | шт | 2.45
Корпус металлический КСРУ-0-475 36 УХЛ3 IP00 | шт | 1836.6
Корпус металлический КСРУ-0-700 36 УХЛ3 IP00 | шт | 2234.1
Корпус металлический КСРУ-1-475 36 УХЛ3 IP00 | шт | 1521.53
Корпус металлический КСРУ-1-700 36 УХЛ3 IP00 | шт | 1591.28
Крышка для КСРУ-1-700 (600х700) | шт | 142.12
Панель торцевая (для КСРУ-1) | компл | 1121.6
Пластина | шт | 27
Уголок 50х50 | шт | 7.52
Уголок заземления 375 | шт | 47.3
Уголок заземления 600 | шт | 67.36
Уголок рамообразующий 375 | шт | 15.89
Уголок рамообразующий 600 | шт | 27.11
Уголок рамообразующий 750 | шт | 35.88
Швеллер монтажный 1050 | шт | 62.41
Швеллер монтажный 1200 | шт | 85.18
Швеллер монтажный 1500 | шт | 105.46
Швеллер монтажный 1850 | шт | 133.34
Швеллер монтажный 375 | шт | 25.32
Швеллер монтажный 600 | шт | 41.5495
Швеллер монтажный 750 | шт | 44.7
Экран 1р глухой 375 | шт | 23.27
Экран 1р глухой 600 | шт | 33.18
Экран 1р с окном 375 | шт | 27.16
Экран 1р с окном 600 | шт | 37.14
04.02 Аксессуары для распределительных шкафов
04.2.1 Знаки электробезопасности
Знак 150х150мм "Внимание. Опасность." | шт | 9.16
Знак 150х150мм "Медицинская аптечка." | шт | 9.16
Знак 150х150мм "Огнетушитель." | шт | 9.16
Знак 150х150мм "Пожароопасно" | шт | 9.16
Знак Ф180мм "Запрещается пользоваться открытым огнем и курить" | шт | 9.16
Знак Ф180мм "Курить здесь" | шт | 9.16
Знак Ф180мм "Проход запрещен" | шт | 9.16
Знак 200х100мм "Пожарный кран." | шт | 9.16
Плакат 150х150мм "Влезать здесь." | шт | 9.16
Плакат 150х150мм "Работать здесь." | шт | 9.16
Плакат 200х100мм "Заземлено." | шт | 9.16
Плакат 200х100мм "Не включать. Работа на линии." | шт | 8.46
Плакат 200х100мм "Не включать. Работают люди." | шт | 8.46
Плакат 200х100мм "Не влезай. Убъет." | шт | 8.46
Плакат 200х100мм "Не открывать. Работают люди." | шт | 8.46
Плакат 200х100мм "Стой. Напряжение." | шт | 8.46
Самоклеящаяся этикетка: 30х30 мм, символ "Заземление" | шт | 0.25
Самоклеящаяся этикетка: 40х20 мм символ "220В" | шт | 0.42
Самоклеящаяся этикетка: 40х20 мм символ "24В" | шт | 0.42
Самоклеящаяся этикетка: 40х20 мм символ "380В" | шт | 0.42
Самоклеящаяся этикетка: 90х38 мм символ "220В" | шт | 1.85
Символ "12 В" 15х50 мм ИЭК (100) | шт | 0.42
Символ "12 В" 35х100 мм ИЭК | шт | 1.85
Символ "24 В" 35х100 мм ИЭК | шт | 1.85
Символ "36 В" 15х50 мм ИЭК | шт | 0.42
Символ "36 В" 35х100 мм ИЭК | шт | 1.85
Символ "380В" 35х100мм ИЭК | шт | 1.85
Символ "42 В" 15х50 мм ИЭК(100) | шт | 0.42
Символ "42 В" 35х100 мм ИЭК | шт | 1.85
Символ "Опасно" 105х148мм ИЭК | шт | 4.8
Символ "Опасно" 210х297мм ИЭК | шт | 15.88
Символ "Опасно" 52х72мм ИЭК (20) | шт | 1.2535
Символ молния (треугольник) 100х100х100мм ИЭК(96) | шт | 2.28
Символ молния (треугольник) 50х50х50мм ИЭК (110) | шт | 0.77
Символ молния (треугольник) 85х85х85мм ИЭК (96) | шт | 2.28
Символ молния 130х130х130мм ИЭК | шт | 4.54
Символ молния 160х160х160мм ИЭК | шт | 10.58
Символ молния 25х25х25мм ИЭК | шт | 0.18
04.2.2 Знаки направления движения
Самокл. этик. 100х50 мм "ЗАПАСНЫЙ ВЫХОД" | шт | 2.05
Самокл. этик. 100х50 мм "Напр.к эвак. выходу налево" | шт | 2.05
Самокл. этик. 100х50 мм "Напр.к эвак. выходу направо" | шт | 2.05
Самокл. этик. 100х50 мм "Напр.к эвак. выходу прямо" | шт | 2.05
Самокл. этик. 100х50 мм "Напр.к эвак.вых. нал.вверх" | шт | 2.05
Самокл. этик. 100х50 мм "Напр.к эвак.вых. нал.вниз" | шт | 2.05
Самокл. этик. 100х50 мм "Напр.к эвак.вых. напр.вверх" | шт | 2.05
Самокл. этик. 100х50 мм "Напр.к эвак.вых. напр.вниз" | шт | 2.05
Самокл. этик. 150х150мм "Выход здесь" (левосторонний) | шт | 9.16
Самокл. этик. 150х150мм "Выход здесь" (правосторонний) | шт | 9.16
Самокл. этик. 150х150мм "Напр.к эвак.вых.по лест.нал.вверх" | шт | 9.16
Самокл. этик. 150х150мм "Напр.к эвак.вых.по лест.нал.вниз" | шт | 9.16
Самокл. этик. 150х150мм "Напр.к эвак.вых.по лест.напр.вверх" | шт | 9.16
Самокл. этик. 150х150мм "Напр.к эвак.вых.по лест.напр.вниз" | шт | 9.16
Самокл. этик. 200х100 мм "ВЫХОД" | шт | 9.16
Самокл. этик. 200х100 мм "ЗАПАСНЫЙ ВЫХОД" | шт | 9.16
Самокл. этик. 200х100 мм "Напр. к эвак. выходу налево" | шт | 9.16
Самокл. этик. 200х100 мм "Напр. к эвак. выходу направо" | шт | 9.16
Самокл. этик. 200х100 мм "Напр. к эвак. выходу прямо" | шт | 9.16
Самокл. этик. 200х100 мм "Напр.к эвак.вых. нал.вверх" | шт | 9.16
Самокл. этик. 200х100 мм "Напр.к эвак.вых. нал.вниз" | шт | 9.16
Самокл. этик. 200х100 мм "Напр.к эвак.вых. напр.вверх" | шт | 9.16
Самокл. этик. 200х100 мм "Напр.к эвак.вых. напр.вниз" | шт | 9.16
Самокл. этик. 50х50мм "Выход здесь" (левосторонний) | шт | 1.34
Самокл. этик. 50х50мм "Выход здесь" (правосторонний) | шт | 1.34
Самокл. этик. 50х50мм "Напр.к эвак.вых.по лест.нал.вверх" | шт | 1.34
Самокл. этик. 50х50мм "Напр.к эвак.вых.по лест.нал.вниз" | шт | 1.34
Самокл. этик. 50х50мм "Напр.к эвак.вых.по лест.напр.вверх" | шт | 1.34
Самокл. этик. 50х50мм "Напр.к эвак.вых.по лест.напр.вниз" | шт | 1.34
04.03 DIN-рейки
DIN-рейка (10см) оцинкованная | шт | 1.07
DIN-рейка (13см) оцинкованная | шт | 1.39
DIN-рейка (20см) оцинкованная | шт | 2.14
DIN-рейка (25см) оцинкованная | шт | 2.65
DIN-рейка (30см) оцинкованная | шт | 3.22
DIN-рейка (60см) оцинкованная | шт | 6.42
DIN-рейка (125см) оцинкованная | шт | 12.71
04.04 Принадлежности к распределительным шкафам
04.4.1 Шины "0" и аксессуары
Шина "N" нулевая 8х12мм 26/2 (26групп/крепеж по краям) ИЭК | шт | 29.4
Шина "N"нулевая 6х9мм 14/1 (14групп/крепеж по центру) ИЭK | шт | 8.77
Шина "N"нулевая 6х9мм 14/2 (14групп/крепеж по краям) ИЭК | шт | 9.37
Шина "N"нулевая 6х9мм 8/1 (8групп/креп.по центру) | шт | 5.44
Шина "N"нулевая 6х9мм 8/2 (8групп/крепеж по краям) ИЭК | шт | 5.6
Шина "N"нулевая 8х12мм 14/1 (14групп/крепеж по центру) ИЭК | шт | 18.2
Шина "N"нулевая 8х12мм 14/2 (14групп/крепеж по краям) ИЭК | шт | 18.34
Шина "N"нулевая на DIN-рейку в корпусе 2х15групп ИЭК | шт | 77
Шина "N"нулевая на DIN-рейку в корпусе 2х7групп ИЭК | шт | 44.51
Шина "N"нулевая на DIN-рейку в корпусе 4х11групп ИЭК | шт | 100.84
Шина "N"нулевая на DIN-рейку в корпусе 4х15групп ИЭК | шт | 125.78
Шина "N"нулевая на DIN-рейку в корпусе 4х7групп ИЭК | шт | 79.19
Шина нул в комб DIN-изол тип "Стойка" ШНИ-8х12-10-КС-С ИЭК | шт | 13.9
Шина нул в комб DIN-изол тип "Стойка" ШНИ-8х12-12-КС-С ИЭК | шт | 17.3
Шина нул в комб DIN-изол тип "Стойка" ШНИ-8х12-14-КС-С ИЭК | шт | 19.31
Шина нул в комб DIN-изол тип "Стойка" ШНИ-8х12-6-КС-С ИЭК | шт | 10.3
Шина нул в комб DIN-изол тип "Стойка" ШНИ-8х12-8-КС-С ИЭК | шт | 11.65
Шина нул в корп изол на DIN-рейку ШНИ-6х9-12-К-З ИЭК | шт | 8.8
Шина нул на DIN-изол тип "Стойка" ШНИ-6х9-10-С-С ИЭК | шт | 7.7
Шина нул на DIN-изол тип "Стойка" ШНИ-6х9-12-С-С ИЭК | шт | 7.85
Шина нул на DIN-изол тип "Стойка" ШНИ-6х9-14-С-С ИЭК | шт | 11.1
Шина нул на DIN-изол ШНИ-6х9-10-Д-С ИЭК | шт | 7.15
Шина нул на DIN-изол ШНИ-6х9-12-Д-С ИЭК | шт | 7.73
Шина нул на DIN-изол ШНИ-6х9-20-Д-С ИЭК | шт | 13.08
Шина нул на DIN-изол ШНИ-6х9-24-Д-С ИЭК | шт | 15.36
Шина нул на DIN-изол ШНИ-6х9-6-Д-С ИЭК | шт | 4
Шина нул на DIN-изол ШНИ-6х9-8-Д-С ИЭК | шт | 6.1
Шина нул на DIN-изол ШНИ-8х12-10-Д-С ИЭК | шт | 14
Шина нул на DIN-изол ШНИ-8х12-12-Д-С ИЭК | шт | 16.44
Шина нул на DIN-изол ШНИ-8х12-20-Д-С ИЭК | шт | 26.23
Шина нул на DIN-изол ШНИ-8х12-24-Д-С ИЭК | шт | 31.42
Шина нул на DIN-изол ШНИ-8х12-6-Д-С ИЭК | шт | 10.57
Шина нул на DIN-изол ШНИ-8х12-8-Д-С ИЭК | шт | 12.06
Шина нул на двух угловых изол ШНИ-6х9-10-У2-С ИЭК | шт | 7.66
Шина нул на двух угловых изол ШНИ-6х9-12-У2-С ИЭК | шт | 13.63
Шина нул на двух угловых изол ШНИ-6х9-20-У2-С ИЭК | шт | 18.06
Шина нул на двух угловых изол ШНИ-6х9-24-У2-С ИЭК | шт | 21.46
Шина нул на двух угловых изол ШНИ-6х9-6-У2-С ИЭК | шт | 6.59
Шина нул на двух угловых изол ШНИ-6х9-8-У2-С ИЭК | шт | 8.27
Шина нул на двух угловых изол ШНИ-8х12-10-У2-С ИЭК | шт | 19.13
Шина нул на двух угловых изол ШНИ-8х12-12-У2-С ИЭК | шт | 22.31
Шина нул на двух угловых изол ШНИ-8х12-20-У2-С ИЭК | шт | 35.47
Шина нул на двух угловых изол ШНИ-8х12-24-У2-С ИЭК | шт | 41.84
Шина нул на двух угловых изол ШНИ-8х12-6-У2-С ИЭК | шт | 14.44
Шина нул на двух угловых изол ШНИ-8х12-8-У2-С ИЭК | шт | 16.6
Шина нул на одном угловом изол ШНИ-6х9-10-У1-С ИЭК | шт | 6.22
Шина нул на одном угловом изол ШНИ-6х9-12-У1-С ИЭК | шт | 7.36
Шина нул на одном угловом изол ШНИ-6х9-20-У1-С ИЭК | шт | 11.28
Шина нул на одном угловом изол ШНИ-6х9-24-У1-С ИЭК | шт | 13.58
Шина нул на одном угловом изол ШНИ-6х9-6-У1-С ИЭК | шт | 4.58
Шина нул на одном угловом изол ШНИ-6х9-8-У1-С ИЭК | шт | 5.57
04.4.2 Шины соединительные
04.4.2.1 Шины соед. PIN (штырь)
Заглушка для шины PIN 1Р 100А шаг 27 мм ИЭК | шт | 0.18
Заглушка для шины PIN 2Р 100А шаг 27 мм ИЭК | шт | 0.4
Заглушка для шины PIN 3Р 100А шаг 27 мм ИЭК | шт | 0.54
Заглушка для шины PIN 4Р 100А шаг 27 мм ИЭК | шт | 0.72
Шина соединительная PIN 1Р 100А шаг 27 мм (дл. 1м) ИЭК | шт | 121.73
Шина соединительная PIN 2Р 100А шаг 27 мм (дл. 1м) ИЭК | шт | 221.89
Шина соединительная PIN 3Р 100А шаг 27 мм (дл. 1м) ИЭК | шт | 259.24
Шина соединительная PIN 4Р 100А шаг 27 мм (дл. 1м) ИЭК | шт | 392.88
Шина соединительная типа PIN (штырь) 1Р 100А(дл. 1м) ИЭК | шт | 67.09
Шина соединительная типа PIN (штырь) 1Р 63А (дл.1м) ИЭК | шт | 35.54
Шина соединительная типа PIN (штырь) 2Р 100А(дл. 1м) ИЭК | шт | 166.3
Шина соединительная типа PIN (штырь) 2Р 63А (дл.1м) ИЭК | шт | 73.56
Шина соединительная типа PIN (штырь) 3Р 100А(дл. 1м) ИЭК | шт | 179.95
Шина соединительная типа PIN (штырь) 3Р 63А (дл.1м) ИЭК | шт | 98.95
Шина соединительная типа PIN (штырь) 4Р 100А(дл. 1м) ИЭК | шт | 285.2
Шина соединительная типа PIN (штырь) 4Р 63А (дл.1м) ИЭК | шт | 127.24
04.4.2.2 Шины соед. FORK (вилка)
Шина соединительная типа FORK (вилка) 1Р 100А (дл.1 м) ИЭК | шт | 72.64
Шина соединительная типа FORK (вилка) 1Р 63А (дл.1 м) ИЭК | шт | 32.62
Шина соединительная типа FORK (вилка) 2Р 100А (дл.1 м) ИЭК | шт | 176.92
Шина соединительная типа FORK (вилка) 3Р 100А (дл.1 м) ИЭК | шт | 190.46
Шина соединительная типа FORK (вилка) 3Р 63А (дл.1 м) ИЭК | шт | 104.86
Шина соединительная типа FORK (вилка) 4Р 100А (дл.1 м) ИЭК | шт | 296.32
Шина соединительная типа FORK (вилка) 4Р 63А (дл.1 м) ИЭК | шт | 136.87
04.4.3 Зажимы наборные и заглушки ЗНИ( JXB)
Заглушка для ЗНИ-10мм2 (JXB70A) серый ИЭК | шт | 1.09
Заглушка для ЗНИ-10мм2 (JXB70A) синий ИЭК | шт | 1.09
Заглушка для ЗНИ-16мм2 (JXB100A) серый ИЭК | шт | 1.12
Заглушка для ЗНИ-16мм2 (JXB100A) синий ИЭК | шт | 1.12
Заглушка для ЗНИ-35мм2 (JXB125A) серый ИЭК | шт | 1.37
Заглушка для ЗНИ-35мм2 (JXB125A) синий ИЭК | шт | 1.37
Заглушка для ЗНИ4-6мм2 (JXB35-50A) серый ИЭК | шт | 0.74
Заглушка для ЗНИ4-6мм2 (JXB35-50A) синий ИЭК | шт | 0.56
ЗАЖИМ НАБОРНЫЙ ЗНИ-10PEN 10мм2 (JXB-земля) ИЭК | шт | 6.6
ЗАЖИМ НАБОРНЫЙ ЗНИ-16PEN 16мм2 (JXB-земля) ИЭК | шт | 10.78
ЗАЖИМ НАБОРНЫЙ ЗНИ-2,5PEN 2,5мм2 (JXB-земля) ИЭК | шт | 2.26
ЗАЖИМ НАБОРНЫЙ ЗНИ-35PEN 35мм2 (JXB-земля) ИЭК | шт | 23.59
ЗАЖИМ НАБОРНЫЙ ЗНИ-4PEN 4мм2 (JXB-земля) ИЭК | шт | 5.76
ЗАЖИМ НАБОРНЫЙ ЗНИ-6PEN 6мм2 (JXB-земля) ИЭК | шт | 6.1
ЗАЖИМ НАБОРНЫЙ ЗНИ-70PEN 70мм2 (JXB-земля) ИЭК | шт | 42.83
ЗАЖИМ НАБОРНЫЙ ЗНИ-10мм2 (JXB70А) серый ИЭК | шт | 3.49
ЗАЖИМ НАБОРНЫЙ ЗНИ-10мм2 (JXB70А) синий ИЭК | шт | 3.49
ЗАЖИМ НАБОРНЫЙ ЗНИ-16мм2 (JXB100) серый ИЭК | шт | 5.62
ЗАЖИМ НАБОРНЫЙ ЗНИ-16мм2 (JXB100) синий ИЭК | шт | 5.62
Зажим наборный ЗНИ-2,5мм2 (JXB24А) серый ИЭК | шт | 1.68
Зажим наборный ЗНИ-2,5мм2 (JXB24А) синий ИЭК | шт | 1.68
ЗАЖИМ НАБОРНЫЙ ЗНИ-35мм2 (JXB125А) серый ИЭК | шт | 7.78
ЗАЖИМ НАБОРНЫЙ ЗНИ-35мм2 (JXB125А) синий ИЭК | шт | 7.78
ЗАЖИМ НАБОРНЫЙ ЗНИ-4мм2 (JXB35А) серый ИЭК | шт | 1.92
ЗАЖИМ НАБОРНЫЙ ЗНИ-4мм2 (JXB35А) синий ИЭК | шт | 1.92
ЗАЖИМ НАБОРНЫЙ ЗНИ-6мм2 (JXB50А) серый ИЭК | шт | 2.32
ЗАЖИМ НАБОРНЫЙ ЗНИ-6мм2 (JXB50А) синий ИЭК | шт | 1.74
ЗАЖИМ НАБОРНЫЙ ЗНИ-70мм2 (JXB250А) серый ИЭК | шт | 27.43
ЗАЖИМ НАБОРНЫЙ ЗНИ-70мм2 (JXB250А) синий ИЭК | шт | 27.43
Зажим наборный ЗНИ-95мм2 (JXB330А) серый ИЭК | шт | 43.78
Зажим наборный ЗНИ-95мм2 (JXB330А) синий ИЭК | шт | 43.78
04.4.4 Огран. на DIN-рейку
Ограничитель на DIN-рейку(металл) ИЭК | шт | 1.56
04.4.5 Замки
Замок 18-18/34 | шт | 8.2
Замок 18-20/40 | шт | 7
Замок 20-22/40 | шт | 8.2
Замок 20-22/45 (6 шт) | шт | 6.66
Замок-защелка для металлического бокса | шт | 11.68
Замок-защелка с трехгранным ключом IP54 | шт | 20.92
04.4.6 Сальники и вводы
04.4.6.1 Сальники типа PGL влагозащищенные
Сальник PGL 07 IP54 ИЭК | шт | 0.9
Сальник PGL 09 IP54 ИЭК | шт | 1.26
Сальник PGL 11 диаметр проводника 6-7мм IP54 ИЭК | шт | 1.43
Сальник PGL 13.5 диаметр проводника 9-10мм IP54 ИЭК | шт | 1.66
Сальник PGL 16 диаметр проводника 10-11мм IP54 ИЭК | шт | 2.53
Сальник PGL 21 диаметр проводника 14-15мм IP54 ИЭК | шт | 3.92
Сальник PGL 29 диаметр проводника 20-24мм IP54 ИЭК | шт | 5.93
Сальник PGL 36 диаметр проводника 28-31мм IP54 ИЭК | шт | 7.9
Сальник PGL 42 диаметр проводника 35-39м IP54 ИЭК | шт | 9.94
Сальник PGL 48 диаметр проводника 39-43мм IP54 ИЭК | шт | 11.23
04.4.6.2 Сальники типа PG влагозащищенные
Сальник PG 07 диаметр проводника 5-6мм ИЭК | шт | 1.24
Сальник PG 09 диаметр проводника 6-7мм ИЭК | шт | 1.72
Сальник PG 11 диаметр проводника 7-9мм ИЭК | шт | 2
Сальник PG 13.5 диаметр проводника 7-11мм ИЭК | шт | 2.5
Сальник PG 16 диаметр проводника 9-13мм ИЭК | шт | 3.11
Сальник PG 21 диаметр проводника 15-18мм ИЭК | шт | 4.15
Сальник PG 29 диаметр проводника 18-24мм ИЭК | шт | 8.57
Сальник PG 36 диаметр проводника 24-32мм ИЭК | шт | 15.32
Сальник PG 42 диаметр проводника 30-40мм ИЭК | шт | 17.78
Сальник PG 48 диаметр проводника 36-44мм ИЭК | шт | 19.1
04.4.6.3 Сальники типа MG герметичные
Сальник MG 12 диаметр проводника 4-7мм IP68 ИЭК | шт | 2.08
Сальник MG 16 диаметр проводника 6-10мм IP68 ИЭК | шт | 2.68
Сальник MG 20 диаметр проводника 10-14мм IP68 ИЭК | шт | 4.08
Сальник MG 25 диаметр проводника 13-18мм IP68 ИЭК | шт | 5.45
Сальник MG 32 диаметр проводника 16-24мм IP68 ИЭК | шт | 9.43
Сальник MG 40 диаметр проводника 20-29мм IP68 ИЭК | шт | 13.84
Сальник MG 50 диаметр проводника 33-41мм IP68 ИЭК | шт | 15.56
Сальник MG 63 диаметр проводника 44-54мм IP68 ИЭК | шт | 29.62
04.4.6.4 Кабельные ввод-сальники
Сальник d=20мм (Dотв.бокса 22мм) | шт | 0.68
Сальник d=20мм (Dотв.бокса 22мм) белый | шт | 0.68
Сальник d=25мм (Dотв.бокса 27мм) | шт | 0.76
Сальник d=25мм (Dотв.бокса 27мм) белый | шт | 0.76
Сальник d=25мм (Dотв.бокса 32мм) | шт | 1.2
Сальник d=25мм (Dотв.бокса 32мм) белый | шт | 1.2
Сальник d=32мм (Dотв.бокса 37мм) | шт | 1.51
Сальник d=32мм (Dотв.бокса 37мм) белый | шт | 1.51
Сальник d=40мм (Dотв.бокса 49мм) | шт | 4.03
Сальник d=40мм (Dотв.бокса 49мм) белый | шт | 4.03
04.4.7 Изоляторы шинные SM
Изолятор SM25 (А) силовой ИЭК | шт | 3.71
Изолятор SM30 (А) силовой ИЭК | шт | 4.57
Изолятор SM35 (А) силовой ИЭК | шт | 6.12
Изолятор SM40 (А) силовой ИЭК | шт | 7
Изолятор SM51 (А) силовой ИЭК | шт | 7.48
Изолятор SM76 (А) силовой ИЭК | шт | 17.92
04.4.8 Прочие
Заглушка 12 модулей | шт | 6.31
Заглушка 12 модулей белая | шт | 6.31
Изолятор DIN желтый (120 штук) | шт | 1.48
Изолятор DIN синий | шт | 1.48
Стекло IEK 502.001. | шт | 2
Стекло для электрощитов (пластиковое) | шт | 5.45
Стекло для электрощитов с маркировкой IEK (пластиковое), в упаковке 100 шт | шт | 2.78
Стекло на дверь щита (80х105) | шт | 4.12
Угловой изолятор для "О" шины желтый (200 штук) | шт | 0.61
Угловой изолятор для "О" шины синий | шт | 0.61

## Кабель-канал пластиковый ИЭК
Ценовая группа/ Номенклатура/ Характеристика номенклатуры | розница |  | Вернуться к содержанию
| Ед. | Цена
05. Кабеленесущие системы
05.01 Кабель-каналы и аксессуары
05.1.1 Кабель-каналы "ЭЛЕКОР"
Кабель-канал 10х 7 "ЭЛЕКОР" | м | 2.11
Кабель-канал 12х12 "ЭЛЕКОР" | м | 2.47
Кабель-канал 15х10 "ЭЛЕКОР" | м | 2.64
Кабель-канал 16х16 "ЭЛЕКОР" | м | 2.99
Кабель-канал 20х10 "ЭЛЕКОР" | м | 3.12
Кабель-канал 25х16 "ЭЛЕКОР" | м | 4.54
Кабель-канал 25х25 "ЭЛЕКОР" | м | 6.05
Кабель-канал 30/2х10 "ЭЛЕКОР" | м | 5.6
Кабель-канал 40х16 "ЭЛЕКОР" | м | 7.06
Кабель-канал 40х25 "ЭЛЕКОР" | м | 8.89
Кабель-канал 60х60 "ЭЛЕКОР" | м | 20.28
Кабель-канал 100х40 "ЭЛЕКОР" | м | 32.06
Кабель-канал 100х60 "ЭЛЕКОР" | м | 37.86
Кабель-канал 12х12 "ЭЛЕКОР" дуб. (120 м) | м | 6.14
Кабель-канал 12х12 "ЭЛЕКОР" сосна. (120 м) | м | 6.14
Кабель-канал 15x10 «ЭЛЕКОР» сосна | м | 5.68
Кабель-канал 15х10 "ЭЛЕКОР" дуб. (144 м) | м | 5.68
Кабель-канал 16x16 «ЭЛЕКОР» сосна | м | 7.09
Кабель-канал 16х16 "ЭЛЕКОР" дуб. (84 м) | м | 7.57
Кабель-канал 20x10 «ЭЛЕКОР» сосна | м | 7.09
Кабель-канал 20х10 "ЭЛЕКОР" дуб. (96 м) | м | 7.09
Кабель-канал 25x16 «ЭЛЕКОР» сосна | м | 8.66
Кабель-канал 25х16 "ЭЛЕКОР" дуб. (50 м) | м | 9.959
Кабель-канал 30х25 "ЭЛЕКОР" (32 м) | м | 6.71
Кабель-канал 40/2х16 "ЭЛЕКОР" (30 м) | м | 9.3
Кабель-канал 40х16 "ЭЛЕКОР" дуб. (30 м) | м | 12.13
Кабель-канал 40х16 "ЭЛЕКОР" сосна. (30 м) | м | 12.13
Кабель-канал 40х25 "ЭЛЕКОР" дуб. (18 м) | м | 13.7
Кабель-канал 40х25 "ЭЛЕКОР" сосна. (18 м) | м | 13.7
Кабель-канал 40х40 "ЭЛЕКОР" (24 м) | м | 10.27
Кабель-канал 60х40 "ЭЛЕКОР" (18 м) | м | 17.5
Кабель-канал 80х40 "ЭЛЕКОР" (10 м) | м | 24.42
Кабель-канал 80х60 "ЭЛЕКОР" (8 м) | м | 30.82
05.1.2 Аксессуары для к/к "ЭЛЕКОР"
Внешний угол КМН 15х10 "ЭЛЕКОР" | шт | 1.01
Внешний угол КМН 16х16 "ЭЛЕКОР" | шт | 2.08
Внешний угол КМН 20х10 "ЭЛЕКОР" | шт | 1.54
Внешний угол КМН 25х16 "ЭЛЕКОР" | шт | 2.26
Внешний угол КМН 40х16 "ЭЛЕКОР" | шт | 2.62
Внешний угол КМН 40х25 "ЭЛЕКОР" | шт | 4
Внешний угол КМН 60х40 "ЭЛЕКОР" | шт | 9.17
Внешний угол КМН 100х40 "ЭЛЕКОР" | шт | 12.52
Внешний угол КМН 100х60 "ЭЛЕКОР" | шт | 15.74
Внешний угол КМН 12х12 | шт | 0.64
Внешний угол КМН 25х25 | шт | 2.35
Внешний угол КМН 40х40 | шт | 5.04
Внешний угол КМН 60х60 | шт | 10.72
Внешний угол КМН 80х40 | шт | 10.76
Внешний угол КМН 80х60 | шт | 10.99
Внутренний угол КМВ 15х10 "ЭЛЕКОР" | шт | 1.01
Внутренний угол КМВ 16х16 "ЭЛЕКОР" | шт | 2.08
Внутренний угол КМВ 20х10 "ЭЛЕКОР" | шт | 1.54
Внутренний угол КМВ 25х16 "ЭЛЕКОР" | шт | 2.26
Внутренний угол КМВ 40х16 "ЭЛЕКОР" | шт | 2.62
Внутренний угол КМВ 40х25 "ЭЛЕКОР" | шт | 4
Внутренний угол КМВ 60х40 "ЭЛЕКОР" | шт | 9.3
Внутренний угол КМВ 100х40 "ЭЛЕКОР" | шт | 12.52
Внутренний угол КМВ 100х60 "ЭЛЕКОР" | шт | 15.74
Внутренний угол КМВ 12х12 | шт | 0.64
Внутренний угол КМВ 25х25 | шт | 2.33
Внутренний угол КМВ 40х40 | шт | 5.08
Внутренний угол КМВ 60х60 | шт | 10.72
Внутренний угол КМВ 80х40 | шт | 10.94
Внутренний угол КМВ 80х60 | шт | 11
Заглушка КМЗ 15х10 "ЭЛЕКОР" | шт | 1.01
Заглушка КМЗ 16х16 "ЭЛЕКОР" | шт | 1.93
Заглушка КМЗ 20х10 "ЭЛЕКОР" | шт | 1.54
Заглушка КМЗ 25х16 "ЭЛЕКОР" | шт | 2.08
Заглушка КМЗ 40х16 "ЭЛЕКОР" | шт | 2.26
Заглушка КМЗ 40х25 "ЭЛЕКОР" | шт | 3.32
Заглушка КМЗ 60х40 "ЭЛЕКОР" | шт | 7.67
Заглушка КМЗ 100х40 "ЭЛЕКОР" | шт | 8.77
Заглушка КМЗ 100х60 "ЭЛЕКОР" | шт | 12.12
Заглушка КМЗ 12х12 | шт | 0.58
Заглушка КМЗ 25х25 | шт | 0.6
Заглушка КМЗ 40х40 | шт | 1.9
Заглушка КМЗ 60х60 | шт | 4
Заглушка КМЗ 80х40 | шт | 3.28
Заглушка КМЗ 80х60 | шт | 5.34
Коробка универсальная КМКУ 88х88х44 "ЭЛЕКОР" | шт | 10.87
Поворот 90 гр. КМП 15х10 "ЭЛЕКОР" | шт | 1.01
Поворот 90 гр. КМП 16х16 "ЭЛЕКОР" | шт | 2.08
Поворот 90 гр. КМП 20х10 "ЭЛЕКОР" | шт | 1.54
Поворот 90 гр. КМП 25х16 "ЭЛЕКОР" | шт | 2.26
Поворот 90 гр. КМП 40х16 "ЭЛЕКОР" | шт | 2.62
Поворот 90 гр. КМП 40х25 "ЭЛЕКОР" | шт | 4.6
Поворот 90 гр. КМП 60х40 "ЭЛЕКОР" | шт | 10.21
Поворот 90 гр. КМП 100х40 "ЭЛЕКОР" | шт | 14.5
Поворот 90 гр. КМП 100х60 "ЭЛЕКОР" | шт | 15.74
Поворот 90 гр. КМП 12х12 | шт | 1.15
Поворот 90 гр. КМП 25х25 | шт | 2.63
Поворот 90 гр. КМП 40х40 | шт | 5.9
Поворот 90 гр. КМП 60х60 | шт | 10.67
Поворот 90 гр. КМП 80х40 | шт | 11.47
Поворот 90 гр. КМП 80х60 | шт | 12.62
Соединитель на стык КМС 15х10 "ЭЛЕКОР" | шт | 1.01
Соединитель на стык КМС 16х16 "ЭЛЕКОР" | шт | 1.93
Соединитель на стык КМС 20х10 "ЭЛЕКОР" | шт | 1.54
Соединитель на стык КМС 25х16 "ЭЛЕКОР" | шт | 2.08
Соединитель на стык КМС 40х16 "ЭЛЕКОР" | шт | 2.26
Соединитель на стык КМС 40х25 "ЭЛЕКОР" | шт | 3.32
Соединитель на стык КМС 60х40 "ЭЛЕКОР" | шт | 7.67
Соединитель на стык КМС 100х40 "ЭЛЕКОР" | шт | 8.77
Соединитель на стык КМС 100х60 "ЭЛЕКОР" | шт | 12.12
Соединитель на стык КМС 12х12 | шт | 0.35
Соединитель на стык КМС 25х25 | шт | 2.12
Соединитель на стык КМС 40х40 | шт | 3.52
Соединитель на стык КМС 60х60 | шт | 5.83
Соединитель на стык КМС 80х40 | шт | 5.99
Соединитель на стык КМС 80х60 | шт | 6.35
Т-образный угол КМТ 15х10 "ЭЛЕКОР" | шт | 1.01
Т-образный угол КМТ 16х16 "ЭЛЕКОР" | шт | 2.08
Т-образный угол КМТ 20х10 "ЭЛЕКОР" | шт | 1.54
Т-образный угол КМТ 25х16 "ЭЛЕКОР" | шт | 2.26
Т-образный угол КМТ 40х16 "ЭЛЕКОР" | шт | 2.62
Т-образный угол КМТ 40х25 "ЭЛЕКОР" | шт | 4
Т-образный угол КМТ 60х40 "ЭЛЕКОР" | шт | 9.44
Т-образный угол КМТ 100х40 "ЭЛЕКОР" | шт | 12.52
Т-образный угол КМТ 100х60 "ЭЛЕКОР" | шт | 15.74
Т-образный угол КМТ 12х12 | шт | 0.58
Т-образный угол КМТ 25х25 | шт | 2.33
Т-образный угол КМТ 40х40 | шт | 4.42
Т-образный угол КМТ 60х60 | шт | 9.67
Т-образный угол КМТ 80х40 | шт | 11.44
Т-образный угол КМТ 80х60 | шт | 12.35
05.1.3 Напольный кабель-канал и аксессуары
Адаптер для напольного кабель канала КМАП 80х20 | шт | 47.24
Внешний угол изменяемый КМНП 80х20 | шт | 38.1
Внутренний угол изменяемый КМВП 80х20 | шт | 37.48
Заглушка КМЗП 80х20 | шт | 17.04
Кабель-канал "ЭЛЕКОР" напольный 70х16 | м | 19.14
Кабель-канал 80х20 "ЭЛЕКОР" плинтус | м | 20.66
Коробка установочная одноместная КМУПО | шт | 58.64
Поворот 90 гр. КМПП 80х20 | шт | 34.49
Распределительная коробка КМРН 70х16 | шт | 56.09
Соединитель на стык КМСП 80х20 | шт | 15.7
Т-образный угол КМТП 80х20 | шт | 44.8
05.1.4 Перфорированный кабель-канал серии "Импакт"
Кабель канал перфорированный 100х60 "ИМПАКТ" - М | м | 53.59
Кабель канал перфорированный 25х25 "ИМПАКТ"- М | м | 13.68
Кабель канал перфорированный 25х40 "ИМПАКТ" - М | м | 16.93
Кабель канал перфорированный 25х60 "ИМПАКТ" - М | м | 26.72
Кабель канал перфорированный 40х40 "ИМПАКТ" - М | м | 27.2
Кабель канал перфорированный 40х60 "ИМПАКТ" - М | м | 30.4
Кабель канал перфорированный 60х40 "ИМПАКТ" - М | м | 34.18
Кабель канал перфорированный 60х60 "ИМПАКТ" - М | м | 44.8
Кабель канал перфорированный 80х60 "ИМПАКТ" - М | м | 47.47
05.1.5 Парапетные кабель-каналы и аксессуары
Внешний изменяемый угол для К.К. "Праймер" 100х40 | шт | 12
Внешний изменяемый угол для К.К. "Праймер" 100х60 | шт | 14.05
Внешний изменяемый угол для К.К. "Праймер" 150х60 | шт | 20.42
Внешний изменяемый угол для К.К. "Праймер" 80х40 | шт | 12.5
Внутренний изменяемый угол для К.К. "Праймер" 100х40 | шт | 15.38
Внутренний изменяемый угол для К.К. "Праймер" 100х60 | шт | 16.55
Внутренний изменяемый угол для К.К. "Праймер" 150х60 | шт | 21.31
Внутренний изменяемый угол для К.К. "Праймер" 80х40 | шт | 13
Выключатель двухклавишный на 2 модуля. ВК1-22-00-П | шт | 30.49
Выключатель одноклавишный на 2 модуля. ВКО-21-00-П | шт | 21.74
Выключатель проходной (переключатель) двухклавишный на 2 модуля. ВК4-22-00-П | шт | 38.26
Выключатель проходной (переключатель) одноклавишный на 2 модуля. ВК4-21-00-П | шт | 27.23
Заглушка для К.К. "Праймер" 100х40 | шт | 8.7
Заглушка для К.К. "Праймер" 100х60 | шт | 10.21
Заглушка для К.К. "Праймер" 150х60 | шт | 15.58
Заглушка для К.К. "Праймер" 80х40 | шт | 9.37
Заглушка на 1 модуль. | шт | 1.32
Кабель-канал 100х40 "ПРАЙМЕР" парапетный | м | 39.52
Кабель-канал 100х60 "ПРАЙМЕР" парапетный | м | 42.16
Кабель-канал 150х60 "ПРАЙМЕР" парапетный (основание) | м | 54.58
Кабель-канал 80х40 "ПРАЙМЕР" парапетный | м | 30.88
Крышка 125 мм для К.К. "Праймер" 150х60 | м | 16.75
Крышка 60 мм для К.К. "Праймер" 150х60 | м | 12.12
Несущая перегородка для К.К. "Праймер" 150х60 | м | 12
Плоский изменяемый угол для К.К. "Праймер" 100х40 | шт | 14.03
Плоский изменяемый угол для К.К. "Праймер" 100х60 | шт | 14.92
Плоский изменяемый угол для К.К. "Праймер" 150х60 | шт | 25.81
Плоский изменяемый угол для К.К. "Праймер" 80х40 | шт | 14.08
Разделительная перегородка для К.К. высотой 40 мм. | м | 6.7
Разделительная перегородка для К.К. высотой 60 мм. | м | 9.42
Рамка и суппорт для К.К. "Праймер" на 4 модуля, 60 мм | шт | 10.87
Рамка и суппорт для К.К. "Праймер" на 4 модуля, 75мм | шт | 11.53
Рамка и суппорт для К.К. "Праймер" на 6 модулей, 60 мм | шт | 11.68
Рамка и суппорт для К.К. "Праймер" на 6 модулей, 75мм | шт | 12.24
Рамка и суппорт для К.К. универсал. на 2 модуля | шт | 7
Рамка и суппорт для коробок КМКУ на 2 модуля | шт | 9.4
Розетка TV 2 модуля РКТ-20-00-П | шт | 19.03
Розетка информационная RJ-45 UTP кат.5e, 1 модуль. РКИ-10-00-П | шт | 37.92
Розетка информационная RJ-45 UTP кат.5e, 2 модуля. РКИ-20-00-П | шт | 42.22
Розетка силовая 2к, 2 модуля (белая) РКС-20-20-П | шт | 16.72
Розетка силовая 2к, 2 модуля (красная) РКС-20-22-П | шт | 18.54
Розетка силовая 2к+з, 2 модуля (белая) РКС-20-30-П | шт | 26.14
Розетка силовая 2к+з, 2 модуля (красная) РКС-20-32-П | шт | 26.14
Розетка телефонная RJ-11 кат.3, 1 модуль. РКФ-10-00-П | шт | 31.58
Розетка телефонная RJ-11 кат.3, 2 модуля. РКФ-20-00-П | шт | 35.84
Соединитель на стык боковой высотой 40 мм. | шт | 1.54
Соединитель на стык боковой высотой 60 мм. | шт | 1.76
Соединитель на стык лицевой для крышки 125 мм. | шт | 3.7
Соединитель на стык лицевой для крышки 60 мм. | шт | 2.6
Соединитель на стык лицевой для крышки 75 мм. | шт | 2.7
Суппорт для К.К. для крышки 75 мм. европ. под Эл. уст. 60х60 | шт | 4.7
Суппорт для коробок на 2 модуля. | шт | 4.18
Т-угол для К.К. "Праймер" 100х40 | шт | 14.21
Т-угол для К.К. "Праймер" 100х60 | шт | 15.68
Т-угол для К.К. "Праймер" 150х60 | шт | 23.45
Т-угол для К.К. "Праймер" 80х40 | шт | 10.6
Фиксатор кабеля универсальный | шт | 1.79

## Трубы пластиковые ИЭК
Ценовая группа/ Номенклатура/ Характеристика номенклатуры | розница |  | Вернуться к содержанию
| Ед. | Цена
05.02 Трубы жесткие, гладкие ПВХ и аксессуары
05.02.1 Трубы жесткие, гладкие ПВХ
Труба гладкая жесткая ПВХ d16 ИЭК серая (111м) | м | 2.63
Труба гладкая жесткая ПВХ d20 ИЭК серая (93м) | м | 3.23
Труба гладкая жесткая ПВХ d25 ИЭК серая (60м) | м | 4.22
Труба гладкая жесткая ПВХ d32 ИЭК серая (30м) | м | 6.52
Труба гладкая жесткая ПВХ d40 ИЭК серая (24м) | м | 8.22
Труба гладкая жесткая ПВХ d50 ИЭК серая (15м) | м | 12.08
Труба гладкая жесткая ПВХ d63 ИЭК серая (15м) | м | 19.18
05.02.2 Аксессуары к трубам жестким гладким
Держатель с защёлкой CF16 ИЭК | шт | 0.58
Держатель с защёлкой CF20 ИЭК | шт | 0.61
Держатель с защёлкой CF25 ИЭК | шт | 0.64
Держатель с защёлкой CF32 ИЭК | шт | 1.26
Держатель с защёлкой CF40 ИЭК | шт | 1.68
Держатель с защёлкой CF50 ИЭК | шт | 2.94
Держатель с защёлкой и дюбелем CT16 ИЭК | шт | 1.58
Держатель с защёлкой и дюбелем CT20 ИЭК | шт | 1.72
Держатель с защёлкой и дюбелем CT25 ИЭК | шт | 1.99
Держатель с защёлкой и дюбелем CT32 ИЭК | шт | 3.07
Муфта гибкая труба-коробка, IP65 CXS16 ИЭК | шт | 21.55
Муфта гибкая труба-коробка, IP65 CXS20 ИЭК | шт | 22.66
Муфта гибкая труба-коробка, IP65 CXS25 ИЭК | шт | 27.44
Муфта гибкая труба-коробка, IP65 CXS32 ИЭК | шт | 33.48
Муфта гибкая труба-коробка, IP65 CXS40 ИЭК | шт | 41.98
Муфта гибкая труба-коробка, IP65 CXS50 ИЭК | шт | 68.54
Муфта гибкая труба-труба IP65 CXT16 ИЭК | шт | 23.42
Муфта гибкая труба-труба IP65 CXT20 ИЭК | шт | 24.59
Муфта гибкая труба-труба IP65 CXT25 ИЭК | шт | 33.34
Муфта гибкая труба-труба IP65 CXT32 ИЭК | шт | 40.06
Муфта гибкая труба-труба IP65 CXT40 ИЭК | шт | 53.7
Муфта гибкая труба-труба IP65 CXT50 ИЭК | шт | 66.79
Муфта труба 20 - труба армир. 16. IP65 GS20 ИЭК | шт | 7.18
Муфта труба 20 - труба армир. 20. IP65 GA20 ИЭК | шт | 10.92
Муфта труба-коробка IP67 MZ25 ИЭК | шт | 10.3
Муфта труба-коробка IP65 BS16 ИЭК | шт | 7.27
Муфта труба-коробка IP65 BS20 ИЭК | шт | 7.76
Муфта труба-коробка IP65 BS25 ИЭК | шт | 10.3
Муфта труба-коробка IP65 BS32 ИЭК | шт | 13.84
Муфта труба-коробка IP65 BS40 ИЭК | шт | 20.57
Муфта труба-коробка IP65 BS50 ИЭК | шт | 20.22
Муфта труба-коробка, IP67 MZ32 ИЭК | шт | 13.18
Муфта труба-труба GI16G ИЭК | шт | 0.66
Муфта труба-труба GI20G ИЭК | шт | 0.82
Муфта труба-труба GI25G ИЭК | шт | 1.12
Муфта труба-труба GI32G ИЭК | шт | 1.32
Муфта труба-труба GI40G ИЭК | шт | 5.1
Муфта труба-труба GI50G ИЭК | шт | 7.99
Муфта труба-труба GI63G ИЭК | шт | 8.74
Муфта труба-труба IP65 MS16 ИЭК | шт | 7.27
Муфта труба-труба IP65 MS20 ИЭК | шт | 7.54
Муфта труба-труба IP65 MS25 ИЭК | шт | 8.44
Муфта труба-труба IP65 MS32 ИЭК | шт | 9.94
Муфта труба-труба IP65 MS40 ИЭК | шт | 15.88
Муфта труба-труба IP65 MS50 ИЭК | шт | 17.89
Муфта труба-труба IP67 BZ25 ИЭК | шт | 8.44
Муфта труба-труба IP67 BZ32 ИЭК | шт | 9.47
Поворот на 90 труба-труба IP 67 CZ40 ИЭК | шт | 33.23
Поворот на 90 труба-труба IP 67 CZ50 ИЭК | шт | 39.73
Поворот на 90 труба-труба CRS16G ИЭК | шт | 2.34
Поворот на 90 труба-труба CRS20G ИЭК | шт | 2.93
Поворот на 90 труба-труба CRS25G ИЭК | шт | 4.07
Поворот на 90 труба-труба CRS32G ИЭК | шт | 9.94
Поворот на 90 труба-труба CRS40G ИЭК | шт | 12.28
Поворот на 90 труба-труба CRS50G ИЭК | шт | 19.5
Поворот на 90 труба-труба CRS63G ИЭК | шт | 30.62
Поворот на 90 труба-труба IP 65 CS16 ИЭК | шт | 12.48
Поворот на 90 труба-труба IP 65 CS20 ИЭК | шт | 14.56
Поворот на 90 труба-труба IP 65 CS25 ИЭК | шт | 18.07
Поворот на 90 труба-труба IP 65 CS32 ИЭК | шт | 22.26
Поворот на 90 труба-труба IP 65 CS40 ИЭК | шт | 33.23
Поворот на 90 труба-труба IP 65 CS50 ИЭК | шт | 39.72
Поворот на 90 труба-труба, IP 67 CZ32 ИЭК | шт | 21.2
Поворот открывающийся на 90гр. CI16G ИЭК | шт | 1.96
Поворот открывающийся на 90гр. CI20G ИЭК | шт | 2.84
Поворот открывающийся на 90гр. CI25G ИЭК | шт | 3.5
Поворот открывающийся на 90гр. CI32G ИЭК | шт | 4.49
Тройник открывающийся TI16G ИЭК | шт | 3.11
Тройник открывающийся TI20G ИЭК | шт | 3.7
Тройник открывающийся TI25G ИЭК | шт | 4.28
Тройник открывающийся TI32G ИЭК | шт | 5.5
Хомутный держатель CFC40 ИЭК | шт | 4.04
Хомутный держатель CFC50 ИЭК | шт | 5.54
Хомутный держатель CFС16 ИЭК | шт | 1.12
Хомутный держатель CFС20 ИЭК | шт | 1.3
Хомутный держатель CFС25 ИЭК | шт | 1.43
Хомутный держатель CFС32 ИЭК | шт | 1.75
Хомутный держатель со стяжкой CFF1 16-32 мм ИЭК | шт | 2.59
Хомутный держатель со стяжкой CFF2 32-63 мм ИЭК | шт | 4.78

## Устройства подачи команд ИЭК
Ценовая группа/ Номенклатура/ Характеристика номенклатуры | розница |  | Вернуться к содержанию
| Ед. | Цена
11. Устройства подачи команд и сигналов
11.01 Кнопки, переключатели, светосигнальная арматура
11.1.1 Светосигнальная арматура
Индикатор LAY5-BU63 зеленого цвета d22мм ИЭК | шт | 14.21
Индикатор LAY5-BU64 красного цвета d22мм ИЭК | шт | 19.4
Индикатор LAY5-BU65 желтого цвета d22мм ИЭК | шт | 19.4
Лампа AD16DS(LED)матрица d16мм белый 110В AC/DC ИЭК | шт | 9.71
Лампа AD16DS(LED)матрица d16мм белый 12В AC/DC ИЭК | шт | 9.71
Лампа AD16DS(LED)матрица d16мм белый 230В AC ИЭК | шт | 9.71
Лампа AD16DS(LED)матрица d16мм белый 24В AC/DC ИЭК | шт | 9.71
Лампа AD16DS(LED)матрица d16мм белый 36В AC/DC ИЭК | шт | 9.71
Лампа AD16DS(LED)матрица d16мм желтый 110В AC/DC ИЭК | шт | 9.71
Лампа AD16DS(LED)матрица d16мм желтый 12В AC/DC ИЭК | шт | 9.71
Лампа AD16DS(LED)матрица d16мм желтый 230В AC ИЭК | шт | 9.71
Лампа AD16DS(LED)матрица d16мм желтый 24В AC/DC ИЭК | шт | 8.26
Лампа AD16DS(LED)матрица d16мм желтый 36В AC/DC ИЭК | шт | 8.26
Лампа AD16DS(LED)матрица d16мм зеленый 110В AC/DC ИЭК | шт | 8.26
Лампа AD16DS(LED)матрица d16мм зеленый 12В AC/DC ИЭК | шт | 8.26
Лампа AD16DS(LED)матрица d16мм зеленый 230В AC ИЭК | шт | 8.26
Лампа AD16DS(LED)матрица d16мм зеленый 24В AC/DC ИЭК | шт | 8.26
Лампа AD16DS(LED)матрица d16мм зеленый 36В AC/DC ИЭК | шт | 8.26
Лампа AD16DS(LED)матрица d16мм красный 110В AC/DC ИЭК | шт | 8.26
Лампа AD16DS(LED)матрица d16мм красный 12В AC/DC ИЭК | шт | 8.26
Лампа AD16DS(LED)матрица d16мм красный 230В AC ИЭК | шт | 8.26
Лампа AD16DS(LED)матрица d16мм красный 24В AC/DC ИЭК | шт | 9.71
Лампа AD16DS(LED)матрица d16мм красный 36В AC/DC ИЭК | шт | 9.71
Лампа AD16DS(LED)матрица d16мм синий 110В AC/DC ИЭК | шт | 9.71
Лампа AD16DS(LED)матрица d16мм синий 12В AC/DC ИЭК | шт | 9.71
Лампа AD16DS(LED)матрица d16мм синий 230В AC ИЭК | шт | 9.71
Лампа AD16DS(LED)матрица d16мм синий 24В AC/DC ИЭК | шт | 9.71
Лампа AD16DS(LED)матрица d16мм синий 36В AC/DC ИЭК | шт | 9.71
Лампа AD22DS(LED)матрица d22мм белый 110В AC/DC ИЭК | шт | 13.32
Лампа AD22DS(LED)матрица d22мм белый 12В AC/DC ИЭК | шт | 13.32
Лампа AD22DS(LED)матрица d22мм белый 230В ИЭК | шт | 13.32
Лампа AD22DS(LED)матрица d22мм белый 24В AC/DC ИЭК | шт | 13.32
Лампа AD22DS(LED)матрица d22мм белый 36В AC/DC ИЭК | шт | 13.32
Лампа AD22DS(LED)матрица d22мм желтый 110В AC/DC ИЭК | шт | 13.32
Лампа AD22DS(LED)матрица d22мм желтый 12В AC/DC ИЭК | шт | 13.32
Лампа AD22DS(LED)матрица d22мм желтый 230В ИЭК | шт | 13.32
Лампа AD22DS(LED)матрица d22мм желтый 24В AC/DC ИЭК | шт | 13.32
Лампа AD22DS(LED)матрица d22мм желтый 36В AC/DC ИЭК | шт | 13.32
Лампа AD22DS(LED)матрица d22мм зеленый 110В AC/DC ИЭК | шт | 13.32
Лампа AD22DS(LED)матрица d22мм зеленый 12В AC/DC ИЭК | шт | 13.32
Лампа AD22DS(LED)матрица d22мм зеленый 230В ИЭК | шт | 13.32
Лампа AD22DS(LED)матрица d22мм зеленый 24В AC/DC ИЭК | шт | 13.32
Лампа AD22DS(LED)матрица d22мм зеленый 36В AC/DC ИЭК | шт | 13.32
Лампа AD22DS(LED)матрица d22мм красный 110В AC/DC ИЭК | шт | 13.32
Лампа AD22DS(LED)матрица d22мм красный 12В AC/DC ИЭК | шт | 13.32
Лампа AD22DS(LED)матрица d22мм красный 230В ИЭК | шт | 13.32
Лампа AD22DS(LED)матрица d22мм красный 24В AC/DC ИЭК | шт | 13.32
Лампа AD22DS(LED)матрица d22мм красный 36В AC/DC ИЭК | шт | 13.32
Лампа AD22DS(LED)матрица d22мм синий 110В AC/DC ИЭК | шт | 13.32
Лампа AD22DS(LED)матрица d22мм синий 12В AC/DC ИЭК | шт | 13.32
Лампа AD22DS(LED)матрица d22мм синий 230В ИЭК | шт | 11.32
Лампа AD22DS(LED)матрица d22мм синий 24В AC/DC ИЭК | шт | 13.32
Лампа AD22DS(LED)матрица d22мм синий 36В AC/DC ИЭК | шт | 13.32
Лампа AL-22 сигнальная d22мм белый неон/240В цилиндр ИЭК | шт | 17.35
Лампа AL-22 сигнальная d22мм желтый неон/240В цилиндр ИЭК | шт | 17.35
Лампа AL-22 сигнальная d22мм зеленый неон/240В цилиндр ИЭК | шт | 17.35
Лампа AL-22 сигнальная d22мм красный неон/240В цилиндр ИЭК | шт | 17.35
Лампа AL-22 сигнальная d22мм прозрач. неон/240В цилиндр ИЭК | шт | 17.35
Лампа AL-22 сигнальная d22мм синий неон/240В цилиндр ИЭК | шт | 17.35
Лампа AL-22TE сигнальная d22мм белый неон/240В цилиндр ИЭК | шт | 17.92
Лампа AL-22TE сигнальная d22мм желтый неон/240В цилиндр ИЭК | шт | 17.92
Лампа AL-22TE сигнальная d22мм зеленый неон/240В цилиндр ИЭК | шт | 17.92
Лампа AL-22TE сигнальная d22мм красный неон/240В цилиндр ИЭК | шт | 17.92
Лампа AL-22TE сигнальная d22мм прозрач. неон/240В цилиндр ИЭК | шт | 17.92
Лампа AL-22TE сигнальная d22мм синий неон/240В цилиндр ИЭК | шт | 17.92
Лампа ENR-22 сигнальная d22мм белый неон/240В цилиндр ИЭК | шт | 5.03
Лампа ENR-22 сигнальная d22мм желтый неон/240В цилиндр ИЭК | шт | 4.28
Лампа ENR-22 сигнальная d22мм зеленый неон/240В цилиндр ИЭК | шт | 5.03
Лампа ENR-22 сигнальная d22мм красный неон/240В цилиндр ИЭК | шт | 5.03
Лампа ENR-22 сигнальная d22мм синий неон/240В цилиндр ИЭК | шт | 5.03
11.1.2 Кнопки управления
Кнопка ABLF-22 белый d22мм неон/240В 1з+1р ИЭК | шт | 34.74
Кнопка ABLF-22 желтый d22мм неон/240В 1з+1р ИЭК | шт | 34.74
Кнопка ABLF-22 зеленый d22мм неон/240В 1з+1р ИЭК | шт | 34.74
Кнопка ABLF-22 красный d22мм неон/240В 1з+1р ИЭК | шт | 34.74
Кнопка ABLF-22 прозрачный d22мм неон/240В 1з+1р ИЭК | шт | 34.74
Кнопка ABLF-22 синий d22мм неон/240В1з+1р ИЭК | шт | 34.74
Кнопка ABLFP-22 белый d22мм неон/240В 1з+1р ИЭК | шт | 34.03
Кнопка ABLFP-22 желтый d22мм неон/240В 1з+1р ИЭК | шт | 34.03
Кнопка ABLFP-22 зеленый d22мм неон/240В 1з+1р ИЭК | шт | 34.03
Кнопка ABLFP-22 красный d22мм неон/240В 1з+1р ИЭК | шт | 34.03
Кнопка ABLFP-22 прозрачный d22мм неон/240В 1з+1р ИЭК | шт | 34.03
Кнопка ABLFP-22 синий d22мм неон/240В 1з+1р ИЭК | шт | 34.03
Кнопка ABLFS-22 белый d22мм неон/240В 1з+1р ИЭК | шт | 34.33
Кнопка ABLFS-22 желтый d22мм неон/240В 1з+1р ИЭК | шт | 34.33
Кнопка ABLFS-22 зеленый d22мм неон/240В 1з+1р ИЭК | шт | 34.33
Кнопка ABLFS-22 красный d22мм неон/240В 1з+1р ИЭК | шт | 34.33
Кнопка ABLFS-22 прозрачный d22мм неон/240В 1з+1р ИЭК | шт | 34.33
Кнопка ABLFS-22 синий d22мм неон/240В 1з+1р ИЭК | шт | 34.33
Кнопка AE22 "Грибок"с фиксацией красный d22мм 240В 1з+1р ИЭК | шт | 39.48
Кнопка AEAL-22 "Грибок"с фиксацией красный d22мм 240В 1з+1р ИЭК | шт | 39.48
Кнопка AELA22 "Грибок" желтый d22мм неон/240В 1з+1р ИЭК | шт | 34.88
Кнопка AELA22 "Грибок" зеленый d22мм неон/240В 1з+1р ИЭК | шт | 34.88
Кнопка AELA22 "Грибок" красный d22мм неон/240В 1з+1р ИЭК | шт | 34.88
Кнопка AELA22 "Грибок" синий d22мм неон/240В 1з+1р ИЭК | шт | 34.88
Кнопка AEА-22 "Грибок" желтый d22мм 1з+1р ИЭК | шт | 30.58
Кнопка AEА-22 "Грибок" зеленый d22мм 1з+1р ИЭК | шт | 30.58
Кнопка AEА-22 "Грибок" красный d22мм 1з+1р ИЭК | шт | 30.58
Кнопка AEА-22 "Грибок" синий d22мм 1з+1р ИЭК | шт | 30.58
Кнопка ANE22 "Грибок"с фиксацией красный d22мм неон/240В 1з+1р ИЭК | шт | 53.75
Кнопка APВВ-22N "I-O" d22мм неон/240В 1з+1р ИЭК | шт | 41.57
Кнопка APВВ-22N "Пуск-Стоп" d22мм неон/240В 1з+1р ИЭК | шт | 41.57
Кнопка SВ-7 "Пуск" зеленая 1з d22мм/240В ИЭК | шт | 14.16
Кнопка SВ-7 "Стоп" красная 1р d22мм/240В ИЭК | шт | 14.16
Кнопка РPВВ-30N "I-0" d30мм неон/240В 1з+1р ИЭК | шт | 37.79
Кнопка РPВВ-30N "Вкл-Выкл" d30мм неон/240В 1з+1р ИЭК | шт | 37.79
Кнопка управления LAY5-BA21 без подсветки черная 1з ИЭК | шт | 15.34
Кнопка управления LAY5-BA31 без подсветки зеленая 1з ИЭК | шт | 15.34
Кнопка управления LAY5-BA41 без подсветки красная 1з ИЭК | шт | 15.34
Кнопка управления LAY5-BA42 без подсветки красная 1р ИЭК | шт | 15.34
Кнопка управления LAY5-BA51 без подсветки желтая 1з ИЭК | шт | 15.34
Кнопка управления LAY5-BA61 без подсветки синяя 1з ИЭК | шт | 15.34
Кнопка управления LAY5-BC21 "Грибок" без подсветки черная 1з ИЭК | шт | 19.34
Кнопка управления LAY5-BC31"Грибок" без подсветки зеленая 1з ИЭК | шт | 19.34
Кнопка управления LAY5-BC41"Грибок" без подсветки красная 1з ИЭК | шт | 19.34
Кнопка управления LAY5-BC42"Грибок" без подсветки красная 1р ИЭК | шт | 19.34
Кнопка управления LAY5-BC51"Грибок" без подсветки желтая 1з ИЭК | шт | 19.34
Кнопка управления LAY5-BC61"Грибок" без подсветки синяя 1з ИЭК | шт | 19.39
Кнопка управления LAY5-BL21 без подсветки черная 1з ИЭК | шт | 15.65
Кнопка управления LAY5-BL31 без подсветки зеленая 1з ИЭК | шт | 15.65
Кнопка управления LAY5-BL41 без подсветки красная 1з ИЭК | шт | 15.65
Кнопка управления LAY5-BL42 без подсветки красная 1р ИЭК | шт | 15.65
Кнопка управления LAY5-BL51 без подсветки желтая 1з ИЭК | шт | 15.65
Кнопка управления LAY5-BL61 без подсветки синяя 1з ИЭК | шт | 15.65
Кнопка управления LAY5-BS142 "Грибок"с ключом красный d22мм 240В 1з+1р ИЭК | шт | 38.8
Кнопка управления LAY5-BS542 "Грибок" аварийная с фиксацией поворотная ИЭК | шт | 20.84
Кнопка управления LAY5-BT42 "Грибок" аварийная с фиксацией ИЭК | шт | 29.03
Кнопка управления LAY5-BW3361 с подсветкой зеленый 1з ИЭК | шт | 35.51
Кнопка управления LAY5-BW3461 с подсветкой красный 1з ИЭК | шт | 35.52
Кнопка управления LAY5-BW3561 с подсветкой желтый 1з ИЭК | шт | 35.52
Кнопка управления LAY5-BW8465 "I-O" сдвоенная с подсветкой ИЭК | шт | 40.24
11.1.3 Переключатели
Переключатель LAY5-BD25 2 положения "I-0" стандарт ручка ИЭК | шт | 17.6
Переключатель LAY5-BD33 3 положения "I-0-II" стандарт ручка ИЭК | шт | 20.98
Переключатель LAY5-BG45 на 2 положения с ключом ИЭК | шт | 25.6
Переключатель LAY5-BJ25 2 положения "I-0" длин ручка ИЭК | шт | 17.41
Переключатель LAY5-BJ33 3 положения "I-0-II" длин ручка ИЭК | шт | 21.25
Переключатель LAY5-BK2365 2 положения зеленый ИЭК | шт | 49.9
Переключатель LAY5-BK2465 2 положения красный ИЭК | шт | 51.86
Переключатель LAY5-BK2565 2 положения желтый ИЭК | шт | 51.86
Переключатель АKS-22 черный с ключом на 2 фиксир.положения I-O 1з+1р ИЭК | шт | 40.72
Переключатель АLC-22 на 2 фикс.положения черный с длинной рукояткой I-O 1з+1р ИЭК | шт | 33.83
Переключатель АLСLR-22 черный на 3 фиксир.положения I-O-II 1з+1р ИЭК | шт | 33.83
Переключатель АNС-22-2 на 2 фикс.полож.зеленый неон/240В I-O 1з+1р ИЭК | шт | 36.19
Переключатель АNС-22-2 на 2 фикс.полож.красный неон/240В I-O 1з+1р ИЭК | шт | 36.19
Переключатель АNСLR-22-3 на 3 фикс.полож.зеленый неон/240В I-O-II 1з+1р ИЭК | шт | 38.93
Переключатель АNСLR-22-3 на 3 фикс.полож.красный неон/240В I-O-II 1з+1р ИЭК | шт | 38.93
Переключатель АС-22 черный на 2 фиксир.положения I-O 1з+1р ИЭК | шт | 30.58
11.1.4 Аксессуары для светосигнальной арматуры
Доп. контакт для светосиг. арм.1НЗ ИЭК | шт | 6.1
Доп. контакт для светосиг. арм.1НО ИЭК | шт | 6.1
Колпачок сменный для AL-22 зеленый ИЭК | шт | 0.92
Колпачок сменный для AL-22 красный ИЭК | шт | 0.92
Колпачок сменный для AL-22ТЕ зеленый ИЭК | шт | 1.55
Колпачок сменный для AL-22ТЕ красный ИЭК | шт | 1.55
Лампа сменная желтая матрица/12В ИЭК | шт | 8.62
Лампа сменная желтая матрица/220В ИЭК | шт | 28.68
Лампа сменная желтая матрица/24В ИЭК | шт | 12.05
Лампа сменная желтая матрица/36В ИЭК | шт | 21.35
Лампа сменная зеленая матрица/12В ИЭК | шт | 10.24
Лампа сменная зеленая матрица/220В ИЭК | шт | 32.3
Лампа сменная зеленая матрица/24В ИЭК | шт | 10.24
Лампа сменная зеленая матрица/36В ИЭК | шт | 21.35
Лампа сменная зеленая матрица/48В ИЭК | шт | 21.35
Лампа сменная зеленая неон/240В ИЭК | шт | 1.82
Лампа сменная красная матрица/12В ИЭК | шт | 10.24
Лампа сменная красная матрица/220В ИЭК | шт | 32.3
Лампа сменная красная матрица/24В ИЭК | шт | 10.24
Лампа сменная красная матрица/36В ИЭК | шт | 21.35
Лампа сменная красная матрица/48В ИЭ | шт | 25.63
Лампа сменная красная неон/240В ИЭК | шт | 1.82
Лампа сменная синяя матрица/12В ИЭК | шт | 8.62
Лампа сменная синяя матрица/220В ИЭК | шт | 27.41
Лампа сменная синяя матрица/24В ИЭК | шт | 8.62
Лампа сменная синяя матрица/36В ИЭК | шт | 21.35
11.02 Корпуса постов для кнопок управления
Корпус КП101 для кнопок 1место белый ИЭК | шт | 10.12
Корпус КП102 для кнопок 2места белый ИЭК | шт | 12.79
Корпус КП103 для кнопок 3места белый ИЭК | шт | 16.3
Корпус КП104 для кнопок 4места белый ИЭК | шт | 20.88
Корпус КП106 для кнопок 6 мест белый ИЭК | шт | 38.56
11.03 Пульты кнопочные
Пульт управления ПКТ-61 на 2 кнопки IP 54 ИЭК | шт | 63.17
Пульт управления ПКТ-62 на 4 кнопки IP 54 ИЭК | шт | 76.58
Пульт управления ПКТ-63 на 6 кнопки IP 54 ИЭК | шт | 95.83
11.04 Переключатели кулачковые ПКП
Переключатель кулач.ПКП25-44/O 25А"Uc-O-Ua-Ub"4Р/400В ИЭК | шт | 56.47
Переключатель кулач.ПКП32-33/У 32А"1-0-2"3Р/400В ИЭК | шт | 119.33
Переключатель кулач.ПКП32-53/О 32А"Uca-O-Uab-Ubc"3Р/400В ИЭК | шт | 92.82
Переключатель кулачк.ПКП10-44/O 10А"Uc-O-Ua-Ub"4Р/400В ИЭК | шт | 46.42
Переключатель кулачк.ПКП10-53/O10А"Uca-O-Uab-Ubc"3Р/400В ИЭК | шт | 46.42
Переключатель кулачк.ПКП10-63/O 10А"Ic-O-Ia-Ib"3Р/400В ИЭК | шт | 56.47
Переключатель кулачк.ПКП25-53 O 25А"Uca-O-Uab-Ubc"3Р/400В ИЭК | шт | 56.47
Переключатель кулачк.ПКП25-63/O 25А"Ic-O-Ia-Ib"3Р/400В ИЭК | шт | 71.36
Переключатель кулачк.ПКП32-44/О 32А"Uc-O-Ua-Ub"4Р/400В ИЭК | шт | 92.82
Переключатель кулачк.ПКП32-63/О 32А"Ic-O-Ia-Ib"3Р/400В ИЭК | шт | 119.33
Переключатель кулачковый ПКП10-11 /0 10А "0-1" 1Р/400В ИЭК | шт | 36.55
Переключатель кулачковый ПКП10-11 /У 10А "откл-вкл" 1Р/400В ИЭК | шт | 36.55
Переключатель кулачковый ПКП10-12 /О 10А "0-1" 2Р/400В ИЭК | шт | 36.55
Переключатель кулачковый ПКП10-12 /У 10А "откл-вкл" 2Р/400В ИЭК | шт | 36.55
Переключатель кулачковый ПКП10-13 /K 10А "откл-вкл" 3Р/400В IP54 ИЭК | шт | 144.97
Переключатель кулачковый ПКП10-13 /О 10А "0-1" 3Р/400В ИЭК | шт | 46.42
Переключатель кулачковый ПКП10-13 /У 10А "откл-вкл" 3Р/400В ИЭК | шт | 46.42
Переключатель кулачковый ПКП10-22 /О 10А "1-2" 2Р/400В ИЭК | шт | 46.42
Переключатель кулачковый ПКП10-22 /У 10А "1-2" 2Р/400В ИЭК | шт | 46.42
Переключатель кулачковый ПКП10-33 /О 10А"1-0-2"3Р/400В ИЭК | шт | 56.47
Переключатель кулачковый ПКП10-33 /У 10А"1-0-2"3Р/400В ИЭК | шт | 56.47
Переключатель кулачковый ПКП25-11 /О 25А "0-1" 1Р/400В ИЭК | шт | 41.57
Переключатель кулачковый ПКП25-11 /У 25А "откл-вкл" 1Р/400В ИЭК | шт | 41.57
Переключатель кулачковый ПКП25-12 /О 25А "0-1" 2Р/400В ИЭК | шт | 41.57
Переключатель кулачковый ПКП25-12 /У 25А "откл-вкл" 2Р/400В ИЭК | шт | 41.57
Переключатель кулачковый ПКП25-13 /К 25А "откл-вкл" 3Р/400В IP54 ИЭК | шт | 144.97
Переключатель кулачковый ПКП25-13 /О 25А "0-1" 3Р/400В ИЭК | шт | 56.47
Переключатель кулачковый ПКП25-13 /У 25А "откл-вкл" 3Р/400В ИЭК | шт | 56.47
Переключатель кулачковый ПКП25-22 /О 25А "1-2" 2Р/400В ИЭК | шт | 56.47
Переключатель кулачковый ПКП25-22 /У 25А "1-2" 2Р/400В ИЭК | шт | 56.47
Переключатель кулачковый ПКП25-33 /О 25А"1-0-2"3Р/400В ИЭК | шт | 71.36
Переключатель кулачковый ПКП25-33 /У 25А"1-0-2"3Р/400В ИЭК | шт | 71.36
Переключатель кулачковый ПКП32-11 /О 32А "0-1" 1Р/400В ИЭК | шт | 69.79
Переключатель кулачковый ПКП32-11 /У 32А "откл-вкл" 1Р/400В ИЭК | шт | 69.79
Переключатель кулачковый ПКП32-12 /О 32А "0-1" 2Р/400В ИЭК | шт | 69.79
Переключатель кулачковый ПКП32-12 /У 32А "откл-вкл" 2Р/400В ИЭК | шт | 69.79
Переключатель кулачковый ПКП32-13 /К 32А "откл-вкл" 3Р/400В IP54 ИЭК | шт | 161.08
Переключатель кулачковый ПКП32-13 /О 32А "0-1" 3Р/400В ИЭК | шт | 92.82
Переключатель кулачковый ПКП32-13 /У 32А "откл-вкл" 3Р/400В ИЭК | шт | 92.82
Переключатель кулачковый ПКП32-22 /О 32А "1-2" 2Р/400В ИЭК | шт | 92.82
Переключатель кулачковый ПКП32-22 /У 32А "1-2" 2Р/400В ИЭК | шт | 92.82
Переключатель кулачковый ПКП32-33 /О 32А"1-0-2"3Р/400В ИЭК | шт | 119.33
Переключатель кулачковый ПКП63-11 /О 63А "0-1" 1Р/400В ИЭК | шт | 92.82
Переключатель кулачковый ПКП63-11 /У 63А "откл-вкл" 1Р/400В ИЭК | шт | 92.82
Переключатель кулачковый ПКП63-12 /О 63А "0-1" 2Р/400В ИЭК | шт | 92.82
Переключатель кулачковый ПКП63-12 /У 63А "откл-вкл" 2Р/400В ИЭК | шт | 92.82
Переключатель кулачковый ПКП63-13 /К 63А "откл-вкл" 3Р/400В IP54 ИЭК | шт | 222.04
Переключатель кулачковый ПКП63-13 /О 63А "0-1" 3Р/400В ИЭК | шт | 145.84
Переключатель кулачковый ПКП63-13 /У 63А "откл-вкл" 3Р/400В ИЭК | шт | 145.84
Переключатель кулачковый ПКП63-22 /О 63А "1-2" 2Р/400В ИЭК | шт | 145.84
Переключатель кулачковый ПКП63-22 /У 63А "1-2" 2Р/400В ИЭК | шт | 145.84
Переключатель кулачковый ПКП63-33 /О 63А"1-0-2"3Р/400В ИЭК | шт | 198.84
Переключатель кулачковый ПКП63-33 /У 63А"1-0-2"3Р/400В ИЭК | шт | 198.84

## освещение ИЭК
Ценовая группа/ Номенклатура/ Характеристика номенклатуры | розница |  | Вернуться к содержанию
| Ед. | Цена
13. Прожекторы
13.01 Прожекторы и аксессуары
Прожектор ИО 1000 галогенный белый IP 54 | шт | 112.9
Прожектор ИО 1000 галогенный черный IP 54 | шт | 112.9
Прожектор ИО 150 галогенный белый IP 54 | шт | 30.58
Прожектор ИО 150 галогенный черный IP 54 | шт | 30.58
Прожектор ИО 150 Д (детектор) галогенный черный IP 54 | шт | 100.84
Прожектор ИО 150 П (переноска) галогенный черный IP 54 | шт | 70.18
Прожектор ИО 1500 галогенный белый IP 54 | шт | 202.78
Прожектор ИО 1500 галогенный черный IP 54 | шт | 202.78
Прожектор ИО 500 галогенный белый IP 54 | шт | 45.68
Прожектор ИО 500 галогенный черный IP 54 | шт | 45.68
Прожектор ИО 500 Д (детектор) галогенный черный IP 54 | шт | 120.5
Прожектор ИО 500 П (переноска) галогенный черный IP 54 | шт | 90.55
Прожектор ИО150Д (детектор) галоген.белый IP54 | шт | 100.18
Прожектор ИО150КЛ галогенный черный IP54 ИЭК | шт | 69.31
Прожектор ИО300К галогенный белый IP33 ИЭК | шт | 78.2
Прожектор ИО300К галогенный черный IP33 ИЭК | шт | 78.2
Прожектор ИО500Д (детектор) галоген.белый IP54 | шт | 114.04
14. Светильники
14.01 Светильники НПП под лампу накаливания
14.01.01 Светильники НПП под лампу накаливания (алюминиевые)
Светильник НПП1101 белый/круг 100Вт IP54 ИЭК | шт | 65.95
Светильник НПП1101 черный/круг 100Вт IP54 ИЭК | шт | 65.68
Светильник НПП1102 белый/круг с реш. 100Вт IP54 ИЭК | шт | 65.95
Светильник НПП1102 черный/круг с реш.100Вт IP54 ИЭК | шт | 65.68
Светильник НПП1107 белый/круг ресничка 100Вт IP54 ИЭК | шт | 68.95
Светильник НПП1201 белый/овал 100Вт IP54 ИЭК | шт | 65.95
Светильник НПП1201 черный/овал 100Вт IP54 ИЭК | шт | 65.68
Светильник НПП1202 белый/овал с реш. 100Вт IP54 ИЭК | шт | 65.95
Светильник НПП1202 черный/овал с реш. 100Вт IP54 ИЭК | шт | 65.68
Светильник НПП1207 белый/овал ресничка 100Вт IP54 ИЭК | шт | 68.95
Светильник НПП1301 белый/круг 60Вт IP54 ИЭК | шт | 36.74
Светильник НПП1301 черный/круг 60Вт IP54 ИЭК | шт | 36.66
Светильник НПП1302 белый/круг с реш.60Вт IP54 ИЭК | шт | 36
Светильник НПП1302 черный/круг с реш.60Вт IP54 ИЭК | шт | 36.66
Светильник НПП1307 белый/круг ресничка 60Вт IP54 ИЭК | шт | 40.24
Светильник НПП1401 белый/овал 60Вт IP54 ИЭК | шт | 36.74
Светильник НПП1401 черный/овал 60Вт IP54 ИЭК | шт | 36.66
Светильник НПП1402 белый/овал с реш.60Вт IP54 ИЭК | шт | 36.74
Светильник НПП1402 черный/овал с реш.60Вт IP54 ИЭК | шт | 36.66
Светильник НПП1407 белый/овал ресничка 60Вт IP54 ИЭК | шт | 40.24
Светильник НПП2501 белый/ресничка 60Вт IP54 ИЭК | шт | 92.38
Светильник НПП2501 черный/ресничка 60Вт IP54 ИЭК | шт | 92.38
Светильник НПП3006 серый 60Вт IP54 ИЭК | шт | 88.5
Светильник НПП3101 белый/прямоугольник с решеткой 60Вт IP54 ИЭК | шт | 46.12
Светильник НПП3101 черный/прямоугольник с решеткой 60Вт IP54 ИЭК | шт | 52
Светильник НПП3102 белый/прямоугольник без решетки 60Вт IP54 ИЭК | шт | 52
Светильник НПП3102 черный/прямоугольник без решетки 60Вт IP54 ИЭК | шт | 46.12
Светильник НПП3103 белый/прямоугольник с решеткой жалюзи 60Вт IP54 ИЭК | шт | 49.54
Светильник НПП3103 черный/прямоугольник с решеткой жалюзи 60Вт IP54 ИЭК | шт | 49.54
Светильник НПП3114 белый/прямоугольник без решетки 60Вт IP54 ИЭК | шт | 52
Светильник НПП3114 черный/прямоугольник без решетки 60Вт IP54 ИЭК | шт | 46.12
Светильник НПП3118 белый/прямоугольник с решеткой 60Вт IP54 ИЭК | шт | 49.54
Светильник НПП3118 черный/прямоугольник с решеткой 60Вт IP54 ИЭК | шт | 49.54
Светильник НПП9101 белый/шар 60Вт IP33 ИЭК | шт | 58.55
14.01.02 Светильники НПП под лампу накаливания (пластиковые)
Светильник НПП2602 белый/круг с решеткой пластик 60Вт IP54 ИЭК | шт | 30.56
Светильник НПП2602 черный/круг с решеткой пластик 60Вт IP54 ИЭК | шт | 30.26
Светильник НПП2602А белый/круг без решетки пластик 60Вт IP54ИЭК | шт | 30.56
Светильник НПП2602А черный/круг без решетки пластик 60Вт IP54ИЭК | шт | 30.26
Светильник НПП2603 белый/овал с решеткой пластик 60Вт IP54 ИЭК | шт | 28.96
Светильник НПП2603 черный/овал с решеткой пластик 60Вт IP54 ИЭК | шт | 24.13
Светильник НПП2603А белый/овал без решетки пластик 60Вт IP54 ИЭК | шт | 28.96
Светильник НПП2603А черный/овал без решетки пластик 60Вт IP54 ИЭК | шт | 28.25
Светильник НПП2604 белый/овал с решеткой пластик 60Вт IP54 ИЭК | шт | 27.36
Светильник НПП2604 черный/овал с решеткой пластик 60Вт IP54 ИЭК | шт | 27.36
Светильник НПП2604А белый/овал с алюминиевой решеткой пластик 60Вт IP54 ИЭК | шт | 27.36
Светильник НПП2604А черный/овал с алюминиевой решеткой пластик 60Вт IP54 ИЭК | шт | 27.36
14.01.04 Светильники НПО с д/д под лампу накаливания
Светильник НПО3231Д белый 2х25 с датчиком движения | шт | 149.5
Светильник НПО3233Д белый 2х25 с датчиком движения | шт | 149.5
Светильник НПО3234Д белый 2х25 с датчиком движения | шт | 149.5
Светильник НПО3235Д белый 2х25 с датчиком движения | шт | 149.5
Светильник НПО3236Д белый 2х25 с датчиком движения | шт | 149.5
Светильник НПО3237Д белый 2х25 с датчиком движения | шт | 149.5
14.02 Светильники ЛПО коммерческой серии
Светильник ЛПО2001 6Вт 230В T5/G5 ИЭК | шт | 52.42
Светильник ЛПО2001 8Вт 230В T5/G5 ИЭК | шт | 57.89
Светильник ЛПО2001 13Вт 230В T5/G5 ИЭК | шт | 64.76
Светильник ЛПО2001 21Вт 230В T5/G5 ИЭК | шт | 86.88
Светильник ЛПО2001 28Вт 230В T5/G5 ИЭК | шт | 106.48
Светильник ЛПО2003 8Вт 230В T5/G5 ИЭК | шт | 72.96
Светильник ЛПО2003 13Вт 230В T5/G5 ИЭК | шт | 106.69
Светильник ЛПО2004A-1 6Вт 230В T4/G5 ИЭК | шт | 41.06
Светильник ЛПО2004A-1 8Вт 230В T4/G5 ИЭК | шт | 43.18
Светильник ЛПО2004A-1 12Вт 230В T4/G5 ИЭК | шт | 47.26
Светильник ЛПО2004A-1 16Вт 230В T4/G5 ИЭК | шт | 51.49
Светильник ЛПО2004A-1 20Вт 230В T4/G5 ИЭК | шт | 55.57
Светильник ЛПО2004A-1 24Вт 230В T4/G5 ИЭК | шт | 68
Светильник ЛПО2004A-1 30Вт 230В T4/G5 ИЭК | шт | 74.22
Светильник ЛПО2004A-2 6Вт 230В T4/G5 ИЭК | шт | 42.22
Светильник ЛПО2004A-2 8Вт 230В T4/G5 ИЭК | шт | 44.15
Светильник ЛПО2004A-2 12Вт 230В T4/G5 ИЭК | шт | 48.54
Светильник ЛПО2004A-2 16Вт 230В T4/G5 ИЭК | шт | 52.3
Светильник ЛПО2004A-2 20Вт 230В T4/G5 ИЭК | шт | 56.56
Светильник ЛПО2004A-2 24Вт 230В T4/G5 ИЭК | шт | 68.98
Светильник ЛПО2004A-2 30Вт 230В T4/G5 ИЭК | шт | 75.01
Светильник ЛПО2004B 6Вт 230В T4/G5 ИЭК | шт | 42.22
Светильник ЛПО2004B 8Вт 230В T4/G5 ИЭК | шт | 46.1
Светильник ЛПО2004B 12Вт 230В T4/G5 ИЭК | шт | 51.49
Светильник ЛПО2004B 16Вт 230В T4/G5 ИЭК | шт | 54.76
Светильник ЛПО2004B 20Вт 230В T4/G5 ИЭК | шт | 60.82
Светильник ЛПО2004B 24Вт 230В T4/G5 ИЭК | шт | 71.09
Светильник ЛПО2004B 30Вт 230В T4/G5 ИЭК | шт | 77.5
Светильник ЛПО2010 13Вт 230В T5/G5 ИЭК | шт | 83.26
Светильник ЛПО2011 13Вт 230В T5/G5 ИЭК | шт | 106.24
Светильник ЛПО2014 13Вт 230В T5/G5 ИЭК | шт | 122.17
Светильник ЛПО2018B 6Вт 230В T5/G5 ИЭК | шт | 70.62
Светильник ЛПО2018B 8Вт 230В T5/G5 ИЭК | шт | 78.24
Светильник ЛПО2018B 13Вт 230В T5/G5 ИЭК | шт | 83.17
Светильник ЛПО2018B 21Вт 230В T5/G5 ИЭК | шт | 109.85
Светильник ЛПО2018C 14Вт 230В T5/G5 ИЭК | шт | 102.46
Светильник ЛПО2018C 21Вт 230В T5/G5 ИЭК | шт | 134.28
Светильник ЛПО2018C 28Вт 230В T5/G5 ИЭК | шт | 151.32
Светильник ЛПО2025 13Вт 230В T5/G5 ИЭК | шт | 78.24
Светильник ЛПО3011 10Вт 230В T8/G13 ИЭК | шт | 52.46
Светильник ЛПО3011 15Вт 230В T8/13 ИЭК | шт | 59.86
Светильник ЛПО3011 18Вт 230В T8/G13 ИЭК | шт | 64.79
Светильник ЛПО3011 30Вт 230В T8/G13 ИЭК | шт | 83.17
Светильник ЛПО3011 36Вт 230В Т8/G13 ИЭК | шт | 95.28
Светильник ЛПО3016 10Вт 230В T8/G13 ИЭК | шт | 46.4
Светильник ЛПО3016 15Вт 230В T8/G13 ИЭК | шт | 51.34
Светильник ЛПО3016 18Вт 230В T8/G13 ИЭК | шт | 51.95
Светильник ЛПО3016 30Вт 230В T8/G13 ИЭК | шт | 65.92
Светильник ЛПО3016 36Вт 230В Т8/G13 ИЭК | шт | 75.55
Светильник ЛПО3017 2x18Вт 230В T8/G13 ИЭК | шт | 112.31
Светильник ЛПО3017 2x30Вт 230В T8/G13 ИЭК | шт | 142.57
Светильник ЛПО3017 2х36Вт 230В Т8/G13 ИЭК | шт | 158.72
Светильник ЛПО3017/решетка 2х18 Вт. 230В. Т8/G13 | шт | 115.9
Светильник ЛПО3017/решетка 2х30 Вт 230В Т8/G13 | шт | 140.11
Светильник ЛПО3017/решетка 2х36 Вт 230В Т8/G13 | шт | 162.3
Светильник ЛПО3018 15Вт 230В T8/G13 ИЭК | шт | 78.24
Светильник ЛПО3018 18Вт 230В T8/G13 ИЭК | шт | 92.59
Светильник ЛПО3018 30Вт 230В T8/G13 ИЭК | шт | 121.96
Светильник ЛПО3018 36Вт 230В Т8/G13 ИЭК | шт | 141.68
Светильник ЛПО3019 2x9Вт 230В G23 IP44 ИЭК | шт | 85.42
Светильник ЛПО3020 10Вт 230В T8/G13 ИЭК | шт | 85.42
Светильник ЛПО3020 15Вт 230В T8/G13 ИЭК | шт | 92.59
Светильник ЛПО3020 18Вт 230В T8/G13 ИЭК | шт | 100.21
Светильник ЛПО3020 30Вт 230В T8/G13 ИЭК | шт | 121.96
Светильник ЛПО3020 36 Вт 230В Т8/G13 ИЭК | шт | 141.68
Светильник ЛПО3024 1х9Вт 230В G23 IP20 ИЭК | шт | 70.62
Светильник ЛПО3025 2х9 230Вт G23 IP20 ИЭК | шт | 87.88
Светильник ЛПО3026 1х9Вт 230Вт G23 IP20 ИЭК | шт | 70.62
Светильник ЛПО3041 2x9Вт 230В G23 IP44 ИЭК | шт | 95.87
Светильник ЛПО3051 2х9Вт 230В G23 IP54 ИЭК | шт | 100.21
Светильник ЛПО3052 2х9Вт 230В G23 IP54 ИЭК | шт | 100.32
Светильник ЛПО3053 1х9Вт 230В G23 IP54 ИЭК | шт | 66.4
Светильник переносной ЛПО2006 8Вт 230В T5/G5 5м | шт | 77.47
Светильник переносной ЛПО2030 36Вт 230В G11 5м | шт | 146.34
14.03 Светильники ЛСП промышленные
14.03.02 Светильники ЛСП (рассеиватель - полистирол)
Плафон для светильниковЛСП3905A | шт | 10
Светильник ЛСП3901 ABS/PS 1х18Вт IP65 ИЭК | шт | 94.96
Светильник ЛСП3901А ABS/PS 2х18Вт IP65 ИЭК | шт | 126.64
Светильник ЛСП3902 ABS/PS 1х36Вт IP65 ИЭК | шт | 126.64
Светильник ЛСП3902А ABS/PS 2х36Вт IP65 ИЭК | шт | 170.41
14.04 Светильники переносные
Светильник переносной УП-1Р 10м | шт | 88.76
Светильник переносной УП-1Р 5м | шт | 48.32
14.06 Светильники аварийного освещения
Светильник аварийный ЛБА 3923 непостоянный автономный, 3 ч., 2х8Вт, T5/G5 | шт | 176.74
Светильник аварийный ЛБА 3924 непостоянный автономный, 4 ч., 1х20Вт, T5/G5, с ручкой | шт | 208.99
Светильник ЛБА 3923a, аккумулятор, 3 ч., 2х8Вт, T5/G5 ИЭК | шт | 204.67
Светильник ЛБА 3924a, аккумулятор, 4 ч., 1х20Вт, T8/G13 ИЭК | шт | 229.78
ССА1001 Светильник аварийный ВЫХОД-EXIT | шт | 119.62
ССА1002 Светильник аварийный ЗАПАСНЫЙ ВЫХОД | шт | 119.62
ССА1003 Светильник ав. ВЫХОД-EXIT стрелка/фигура | шт | 119.62
ССА1004 Светильник ВЫХОД-EXIT стрелка направления | шт | 119.62
14.01 Светильники НПП под лампу накаливания
14.01.01 Светильники НПБ под лампу накаливания (алюминиевые)
Светильник НПП1107 черный/круг ресничка 100Вт IP54 ИЭК | шт | 68.4
Светильник НПП1207 черный/овал ресничка 100Вт IP54 ИЭК | шт | 68.4
Светильник НПП1307 черный/круг ресничка 60Вт IP54 ИЭК | шт | 36
Светильник НПП1407 черный/овал ресничка 60Вт IP54 ИЭК | шт | 36
14.01 Светильники НПП под лампу накаливания
14.01.01 Светильники НПП под лампу накаливания (алюминиевые)
Светильник НПП1103 белый/круг п/сфера 100Вт IP44 ИЭК | шт | 31.04
Светильник НПП1103 черный/круг п/сфера 100Вт IP54 ИЭК | шт | 64.8
Светильник НПП1104 белый/круг солнце 100Вт IP54 ИЭК | шт | 64.8
Светильник НПП1104 черный/круг солнце 100Вт IP54 ИЭК | шт | 64.8
Светильник НПП1106 белый/круг сетка 100Вт IP54 ИЭК | шт | 64.8
Светильник НПП1106 черный/круг сетка 100Вт IP54 ИЭК | шт | 64.8
Светильник НПП1108 белый/круг решетка крупная 100Вт IP54 ИЭК | шт | 64.8
Светильник НПП1108 черный/круг решетка крупная 100Вт IP54 ИЭК | шт | 64.8
Светильник НПП1203 белый/овал п/сфера 100Вт IP54 ИЭК | шт | 64.8
Светильник НПП1203 черный/овал п/сфера 100Вт IP54 ИЭК | шт | 64.8
Светильник НПП1204 белый/овал п/сфера два луча 100Вт IP54 ИЭК | шт | 64.8
Светильник НПП1204 черный/овал п/сфера два луча 100Вт IP54 ИЭК | шт | 64.8
Светильник НПП1205 белый/овал п/сфера-луч 100Вт IP54 ИЭК | шт | 64.8
Светильник НПП1205 черный/овал п/сфера-луч 100Вт IP54 ИЭК | шт | 64.8
Светильник НПП1206 белый/овал сетка 100Вт IP54 ИЭК | шт | 64.8
Светильник НПП1206 черный/овал сетка 100Вт IP54 ИЭК | шт | 64.8
Светильник НПП1208 белый/овал решетка крупная 100Вт IP54 ИЭК | шт | 64.8
Светильник НПП1208 черный/овал решетка крупная 100Вт IP54 ИЭК | шт | 64.8
Светильник НПП1303 белый/круг п/сфера 60Вт IP54 ИЭК | шт | 36
Светильник НПП1303 черный/круг п/сфера 60Вт IP54 ИЭК | шт | 36
Светильник НПП1304 белый/круг солнце 60Вт IP54 ИЭК | шт | 36
Светильник НПП1304 черный/круг солнце 60Вт IP54 ИЭК | шт | 36
Светильник НПП1305 белый/круг п/сфера-луч 60Вт IP54 ИЭК | шт | 36
Светильник НПП1305 черный/круг п/сфера-луч 60Вт IP54 ИЭК | шт | 36
Светильник НПП1306 белый/круг сетка 60Вт IP54 ИЭК | шт | 36
Светильник НПП1306 черный/круг сетка 60Вт IP54 ИЭК | шт | 36
Светильник НПП1308 белый/круг решетка крупная 60Вт IP54 ИЭК | шт | 36
Светильник НПП1308 черный/круг решетка крупная 60Вт IP54 ИЭК | шт | 36
Светильник НПП1403 белый/овал п/сфера 60Вт IP54 ИЭК | шт | 36
Светильник НПП1403 черный/овал п/сфера 60Вт IP54 ИЭК | шт | 36
Светильник НПП1404 белый/овал п/сфера-два луча 60Вт IP54 ИЭК | шт | 36
Светильник НПП1404 черный/овал п/сфера-два луча 60Вт IP54 ИЭК | шт | 36
Светильник НПП1405 белый/овал п/сфера-луч 60Вт IP54 ИЭК | шт | 36
Светильник НПП1405 черный/овал п/сфера-луч 60Вт IP54 ИЭК | шт | 36
Светильник НПП1406 белый/овал сетка 60Вт IP54 ИЭК | шт | 36
Светильник НПП1406 черный/овал сетка 60Вт IP54 ИЭК | шт | 36
Светильник НПП1408 белый/овал решетка крупная 60Вт IP54 ИЭК | шт | 36
Светильник НПП1408 черный/овал решетка крупная 60Вт IP54 ИЭК | шт | 36

## инструмент ИЭК
Ценовая группа/ Номенклатура/ Характеристика номенклатуры | розница |  | Вернуться к содержанию
| Ед. | Цена
15. Инструмент
15.01 Инструмент
15.01.01 Инструмент для опрессовки
Клещи обжимные К0-1 1,5-6мм | шт | 69.79
Клещи обжимные К0-2 0,5-2,5мм | шт | 82.72
Клещи обжимные КО-03Е 6,0-16 мм2 (квадрат) ИЭК | шт | 217.96
Клещи обжимные КО-04Е 0,5-6,0 мм2 (квадрат) ИЭК | шт | 160.34
Клещи обжимные КО-07Е 10-35мм для Е-типа ИЭК | шт | 150.88
Клещи обжимные КО-08Е 0,5-6,0 мм2 (шестигранник) | шт | 319.16
Клещи обжимные КО-5Е 0,5-6мм для Е-типа | шт | 217.96
Клещи обжимные КО-6Е 6-16мм для Е-типа | шт | 217.96
Матрица E140 для опрессовки СИП прессом ПГР-240 | шт | 64.9
Матрица E173 для опрессовки СИП прессом ПГР-240 | шт | 64.9
Матрица E215 для опрессовки СИП прессом ПГР-240 | шт | 64.9
Насос гидравлический ручной НГР-700 ИЭК | шт | 1485.4
Пресс гидравлический (головка) ПГ-50-400 ИЭК | шт | 2733
Пресс гидравлический (головка) ПГ-630 ИЭК | шт | 3565
Пресс гидравлический ручной ПГР-120 ИЭК | шт | 522
Пресс гидравлический ручной ПГР-240 ИЭК | шт | 604
Пресс гидравлический ручной ПГР-300 ИЭК | шт | 649
Пресс гидравлический ручной ПГР-70 ИЭК | шт | 493
Пресс гидравлический ручной с клапаном ПГРК-400 ИЭК | шт | 3669
Пресс гидравлический ручной с клапаном ПГРК-430 ИЭК | шт | 4040
Пресс гидравлический ручной с матрицей и клапаном ПГР-150МК ИЭК | шт | 1550
Пресс гидравлический ручной с матрицей ПГР-150М ИЭК | шт | 1256
Пресс гидравлический ручной с насосом ПГР-400Н ИЭК | шт | 2139
Пресс гидравлический ручной с ручным клапаном ПГРК-300 ИЭК | шт | 4040
Пресс гидравлический ручной с ручным клапаном ПГРК1-300 ИЭК | шт | 1550
Пресс механический ручной ПМР 16-120 ИЭК | шт | 417
Пресс механический ручной ПМР 6-50 ИЭК | шт | 200
Пресс механический ручной ПМР-150 ИЭК | шт | 534
Пресс механический ручной ПМР-230 ИЭК | шт | 779
Пресс механический ручной ПМР-240 ИЭК | шт | 780
Пресс механический ручной ПМР-300 ИЭК | шт | 1559
15.01.02 Индикаторы, тестеры
Отвертка-пробник ОП-1 ИЭК | шт | 14.2
Отвертка-пробник ОП-2Э ИЭК | шт | 25.54
15.01.03 Инструмент для проволочных лотков
Кусачки для проволочных лотков КПЛ-14 | шт | 44.34
15.01.04 Инструмент для хомутов
Пистолет для затяжки и обрезки хомутов ПКХ-519 | шт | 45.34
Пистолет для затяжки и обрезки хомутов ПКХ-600А | шт | 62.39
15.01.05 Кабелерезы
Ножницы кабельные НК-250 ИЭК | шт | 253.06
Ножницы секторные НС-240 ИЭК | шт | 751
Ножницы секторные НС-300 ИЭК | шт | 1385
Ножницы секторные НС-325 ИЭК | шт | 448
Ножницы секторные НС-380 ИЭК | шт | 926
Ножницы секторные НС-520 ИЭК | шт | 758
Ножницы секторные НС-760 ИЭК | шт | 1962
Ножницы секторные НС-765 ИЭК | шт | 1852
15.01.06 Инструмент для сниятия изоляции
Автоматический стриппер АС 0,18-6 ИЭК | шт | 98
Инструмент для снятия оболочки с кабеля СОК-5 ИЭК | шт | 312

## монтаж проводки ИЭК
Ценовая группа/ Номенклатура/ Характеристика номенклатуры | розница |  | Вернуться к содержанию
| Ед. | Цена
16. Изделия для монтажа электропроводки
16.01 Наконечники, гильзы, соединители и ответвители
16.01.01 Наконечники изолированные
Наконечник НВИ1,25-3 вилка 0,5-1,5мм (SV1.25-3) | уп | 15.82
Наконечник НВИ1,25-4 вилка 0,5-1,5мм (SVS1.25-4) | уп | 17.48
Наконечник НВИ1,25-5 вилка 0,5-1,5мм (SVS1.25-5) | уп | 17.48
Наконечник НВИ2-4 вилка 1,5-2,5мм (SVS2-4) | уп | 22.62
Наконечник НВИ2-5 вилка 1,5-2,5мм (SVS2-5) | уп | 22.62
Наконечник НВИ2-6 вилка 1,5-2,5мм (SVS2-6) | уп | 24.28
Наконечник НВИ5.5-4 вилка 4-6мм (SVS5.5-4) | уп | 41.04
Наконечник НВИ5.5-5 вилка 4-6мм (SVS5.5-5) | уп | 41.04
Наконечник НВИ5.5-6 вилка 4-6мм (SVS5.5-6) | уп | 41.04
Наконечник НКИ1,25-3 кольцо 0,5-1,5мм (RV1.25-3) | уп | 17.68
Наконечник НКИ1,25-4 кольцо 0,5-1,5мм (RVS1.25-4) | уп | 18.29
Наконечник НКИ1,25-5 кольцо 0,5-1,5мм (RVS1.25-5) | уп | 19.25
Наконечник НКИ1,25-6 кольцо 0,5-1,5мм (RVS1.25-6) | уп | 26.62
Наконечник НКИ2-3 кольцо 1,5-2,5мм (RV2-3) | уп | 22.37
Наконечник НКИ2-4 кольцо 1,5-2,5мм (RVS2-4) | уп | 25.28
Наконечник НКИ2-5 кольцо 1,5-2,5мм (RVS2-5) | уп | 25.28
Наконечник НКИ2-6 кольцо 1,5-2,5мм (RVS2-6) | уп | 33.19
Наконечник НКИ5.5-4 кольцо 4-6мм (RV5.5-4) | уп | 36.94
Наконечник НКИ5.5-5 кольцо 4-6мм (RV5.5-5) | уп | 43.48
Наконечник НКИ5.5-6 кольцо 4-6мм (RV5.5-6) | уп | 55.66
Наконечник НКИ5.5-8 кольцо 4-6мм (RV5.5-8) | уп | 64.07
Наконечник-гильза Е0508 0,5мм2 с изолированным фланцем ИЭК | уп | 8.14
Наконечник-гильза Е1,0-12 (1012) 1мм2 | уп | 7.96
Наконечник-гильза Е10-12 10мм2 с изолированным фланцем ИЭК | уп | 26.3
Наконечник-гильза Е1008 1мм2 с изолированным фланцем ИЭК | уп | 10.96
Наконечник-гильза Е1508 1,5мм2 с изолированным фланцем ИЭК | уп | 8.82
Наконечник-гильза Е16-12 16мм2 с изолированным фланцем ИЭК | уп | 42
Наконечник-гильза Е25-16 25мм2 с изолированным фланцем ИЭК | уп | 61.94
Наконечник-гильза Е2508 2,5мм2 с изолированным фланцем ИЭК | уп | 12.01
Наконечник-гильза Е35-16 35мм2 с изолированным фланцем ИЭК | уп | 68.11
Наконечник-гильза Е4009 4мм2 с изолированным фланцем ИЭК | уп | 15.32
Наконечник-гильза Е50-20 50мм2 | уп | 125.77
Наконечник-гильза Е6012 6мм2 с изолированным фланцем ИЭК | уп | 21.7
Наконечник-гильза Е6018 6мм2 с изолированным фланцем ИЭК | уп | 36.16
Наконечник-гильза Е7508 0,75мм2 с изолированным фланцем ИЭК | уп | 8
Разъем РпИм (FDD1,25-250) плоский (мама) | уп | 21.25
Разъем РпИм (FDD2-250) плоский (мама) | уп | 22.74
Разъем РпИм1,25-5-0,8 плоский (мама) (FDD1.25-187(8)) | уп | 18.43
Разъем РпИм2-5-0,8 плоский (мама) (FDD2-187(8)) | уп | 18.43
Разъем РпИм5,5-6-0,5 плоский (мама) (FDD5,5-250(8)) | уп | 32.75
Разъем РпИо 1,5-7,5-0,8 плоский изол ответвит | уп | 22.39
Разъем РпИо 2,5-7,5-0,8 плоский изол ответ | уп | 24.1
Разъем РпИо 6,0-7,5-0,8 плоский изол ответ | уп | 31.88
Разъем РпИп1,25-5-0,8 плоский (папа) (MDD1.25-187(8)) | уп | 18.43
Разъем РпИп2-5-0,8 плоский (папа) (MDD2-187(8)) | уп | 18.43
Разъем РпИп5,5-6-0,8 плоский (папа) (MDD5-195(8)) | уп | 32.75
Разъем РшИм1,25-5-4 штеккер (мама) (FPD1.25-156) | уп | 36.96
Разъем РшИм2-5-4 штеккер (мама) (FPD2-156) | уп | 39.42
Разъем РшИм5.5-6-4 штеккер (мама) (FPD5.5-195) | уп | 50
Разъем РшИп1,25-5-4 штеккер (папа) (MPD1.25-156) | уп | 30.52
Разъем РшИп2-5-4 штеккер (папа) (MPD2-156) | уп | 33.97
16.01.02 Наконечники DL
Наконечник DL-010 алюминиевый кабельный ИЭК | шт | 1.62
Наконечник DL-016 алюминиевый кабельный ИЭК | шт | 1.84
Наконечник DL-025 алюминиевый кабельный ИЭК | шт | 2.29
Наконечник DL-035 алюминиевый кабельный ИЭК | шт | 2.89
Наконечник DL-050 алюминиевый кабельный ИЭК | шт | 3.52
Наконечник DL-070 алюминиевый кабельный ИЭК | шт | 4.57
Наконечник DL-095 алюминиевый кабельный ИЭК | шт | 6.38
Наконечник DL-120 алюминиевый кабельный ИЭК | шт | 9.16
Наконечник DL-150 алюминиевый кабельный ИЭК | шт | 11.11
Наконечник DL-185 алюминиевый кабельный ИЭК | шт | 13.86
Наконечник DL-240 алюминиевый кабельный ИЭК | шт | 17.47
Наконечник DL-300 алюминиевый кабельный ИЭК | шт | 48.9
Наконечник DL-400 алюминиевый кабельный ИЭК | шт | 69.97
16.01.03 Наконечники DT
Наконечник DT-010 медный прессован. кабельн.(нов) | шт | 6.5
Наконечник DT-016 медный прессован. кабельн.(нов) | шт | 8.27
Наконечник DT-025 медный прессован. кабельн.(нов) | шт | 11.95
Наконечник DT-035 медный прессован. кабельн.(нов) | шт | 14.59
Наконечник DT-050 медный прессован. кабельн.(нов) | шт | 16.6
Наконечник DT-070 медный прессован. кабельн.(нов) | шт | 17.32
Наконечник DT-120 медный прессованный кабельный ИЭК (нов) | шт | 25.18
Наконечник DT-150 медный кабельный под прессовку ИЭК | шт | 25.61
Наконечник DT-185 медный кабельный под прессовку ИЭК | шт | 26.63
Наконечник DT-240 медный прессованный кабельный ИЭК (нов) | шт | 64.39
Наконечник DT-300 медный прессованный кабельный | шт | 121.56
Наконечник DT-95 медный прессованный кабельный ИЭК (нов) | шт | 23.04
16.01.04 Наконечники JG
Наконечник JG-006 медный луженый кабельный ИЭК | шт | 1.28
Наконечник JG-010 медный луженый кабельный ИЭК | шт | 1.66
Наконечник JG-016 медный луженый кабельный ИЭК | шт | 1.79
Наконечник JG-025 медный луженый кабельный ИЭК | шт | 2.34
Наконечник JG-035 медный луженый кабельный ИЭК | шт | 3.05
Наконечник JG-050 медный луженый кабельный ИЭК | шт | 5.64
Наконечник JG-070 медный луженый кабельный ИЭК | шт | 8.45
Наконечник JG-095 медный луженый кабельный ИЭК | шт | 13.57
Наконечник JG-120 медный луженый кабельный ИЭК | шт | 14.64
Наконечник JG-150 медный луженый кабельный ИЭК | шт | 19.4
Наконечник JG-185 медный луженый кабельный ИЭК | шт | 24.58
Наконечник JG-240 медный луженый кабельный ИЭК | шт | 36.68
Наконечник JG-300 медный луженый кабельный ИЭК | шт | 49.7
Наконечник JG-400 медный луженый кабельный ИЭК | шт | 69.59
16.01.05 Гильзы GL
Гильза GL-010 алюминиевая соединительная ИЭК | шт | 1.78
Гильза GL-016 алюминиевая соединительная ИЭК | шт | 1.96
Гильза GL-025 алюминиевая соединительная ИЭК | шт | 2.32
Гильза GL-035 алюминиевая соединительная ИЭК | шт | 3.59
Гильза GL-050 алюминиевая соединительная ИЭК | шт | 4.28
Гильза GL-070 алюминиевая соединительная ИЭК | шт | 5.3
Гильза GL-095 алюминиевая соединительная ИЭК | шт | 6.83
Гильза GL-120 алюминиевая соединительная ИЭК | шт | 11.87
Гильза GL-150 алюминиевая соединительная ИЭК | шт | 13.46
Гильза GL-185 алюминиевая соединительная ИЭК | шт | 15.44
Гильза GL-240 алюминиевая соединительная ИЭК | шт | 20.74
Гильза GL-300 алюминиевая соединительная ИЭК | шт | 46.57
Гильза GL-400 алюминиевая соединительная ИЭК | шт | 72.44
16.01.06 Наконечники медно-алюминиевые DTL
Наконечник DTL-10 медно-алюмин.кабельный ИЭК | шт | 3.89
Наконечник DTL-120 медно-алюмин.кабельный (нов) | шт | 19.5
Наконечник DTL-150 медно-алюмин.кабельный ИЭК | шт | 23.17
Наконечник DTL-16 медно-алюмин.кабельный (нов) | шт | 5.16
Наконечник DTL-185 медно-алюмин.кабельный ИЭК | шт | 27.4
Наконечник DTL-240 медно-алюмин.кабельный ИЭК | шт | 33.64
Наконечник DTL-25 медно-алюмин.кабельный (нов) | шт | 5.38
Наконечник DTL-300 медно-алюмин.кабельный ИЭК | шт | 49.96
Наконечник DTL-35 медно-алюмин.кабельный (нов) | шт | 6.85
Наконечник DTL-50 медно-алюмин.кабельный (нов) | шт | 9.26
Наконечник DTL-70 медно-алюмин.кабельный ИЭК (нов) | шт | 11.68
Наконечник DTL-95 медно-алюмин.кабельный ИЭК | шт | 14.24
16.01.07 Наконечники-гильзы НГ, НГИ2
Наконечник-гильза НГ 0,5-6 без изоляции (500 шт) | уп | 9.78
Наконечник-гильза НГ 0,75-6 без изоляции (500 шт) | уп | 10.38
Наконечник-гильза НГ 1,0-10 без изоляции (500 шт) | уп | 20.62
Наконечник-гильза НГ 1,0-6 без изоляции (500 шт) | уп | 11
Наконечник-гильза НГ 1,5-10 без изоляции (500 шт) | уп | 18.34
Наконечник-гильза НГ 1,5-7 без изоляции (500 шт) | уп | 16.8
Наконечник-гильза НГ 10-12 без изоляции (100 шт) | уп | 13.2
Наконечник-гильза НГ 10-15 без изоляции (100 шт) | уп | 16.62
Наконечник-гильза НГ 10-18 без изоляции (100 шт) | уп | 19.55
Наконечник-гильза НГ 16-12 без изоляции (100 шт) | уп | 16.62
Наконечник-гильза НГ 16-15 без изоляции (100 шт) | уп | 20.78
Наконечник-гильза НГ 16-18 без изоляции (100 шт) | уп | 24.44
Наконечник-гильза НГ 2,5-12 без изоляции (500 шт) | уп | 26.27
Наконечник-гильза НГ 2,5-7 без изоляции (500 шт) | уп | 17.1
Наконечник-гильза НГ 25-16 без изоляции (100 шт) | уп | 27.86
Наконечник-гильза НГ 25-22 без изоляции (100 шт) | уп | 37.88
Наконечник-гильза НГ 35-16 без изоляции (100 шт) | уп | 30.79
Наконечник-гильза НГ 35-25 без изоляции (100 шт) | уп | 47.66
Наконечник-гильза НГ 4,0-12 без изоляции (100 шт) | уп | 8.56
Наконечник-гильза НГ 4,0-9 без изоляции (100 шт) | уп | 6.36
Наконечник-гильза НГ 50-20 без изоляции (100 шт) | уп | 59.88
Наконечник-гильза НГ 50-25 без изоляции (100 шт) | уп | 70.87
Наконечник-гильза НГ 6,0-10 без изоляции (100 шт) | уп | 9.04
Наконечник-гильза НГ 6,0-12 без изоляции (100 шт) | уп | 10.51
Наконечник-гильза НГ 6,0-15 без изоляции (100 шт) | уп | 12.95
Наконечник-гильза НГИ2 0,5-8 с изол фланцем | уп | 9.66
Наконечник-гильза НГИ2 0,75-10 с изол фланцем | уп | 11.53
Наконечник-гильза НГИ2 0,75-8 с изол фланцем | уп | 13
Наконечник-гильза НГИ2 1,0-10 с изол фланцем | уп | 14.74
Наконечник-гильза НГИ2 1,0-8 с изол фланцем | уп | 16.18
Наконечник-гильза НГИ2 1,5-12 с изол фланцем | уп | 14.66
Наконечник-гильза НГИ2 1,5-8 с изол фланцем | уп | 39.43
Наконечник-гильза НГИ2 10-14 с изол фланцем | уп | 39.43
Наконечник-гильза НГИ2 16-14 с изол фланцем | уп | 53.14
Наконечник-гильза НГИ2 2,5-10 с изол фланцем | уп | 18.58
Наконечник-гильза НГИ2 2,5-12 с изол фланцем | уп | 24.16
Наконечник-гильза НГИ2 4,0-12 с изол фланцем | уп | 23.06
Наконечник-гильза НГИ2 6,0-14 с изол фланцем | уп | 28.4
16.01.08 Соединительные изолирующие зажимы (СИЗ)
СИЗ-1 1,0-3,0 желтый (100 шт) ИЭК | уп | 13.06
СИЗ-1 1,5-3,5 синий (100 шт) ИЭК | уп | 16.98
СИЗ-1 2,0-4,0 оранжевый (100 шт) ИЭК | уп | 31.36
СИЗ-1 2,5-4,5 желтый (100 шт) ИЭК | уп | 41.8
СИЗ-1 4,0-11,0 красный (100 шт) ИЭК | уп | 45.46
СИЗ-1 9,0-25,0 серый (100 шт) ИЭК | уп | 65.26
СИЗ-2 11,0-30,0 желтый (100 шт) ИЭК | уп | 33.43
СИЗ-2 3,0-10,0 красный (100 шт) ИЭК | уп | 51.6
СИЗ-2 4,5-12,0 желтый (100 шт) ИЭК | уп | 53.03
СИЗ-2 5,0-15,0 красный (100 шт) ИЭК | уп | 66.1
СИЗ-2 7,0-20,0 синий (100 шт) ИЭК | уп | 79.67
16.01.09 Зажимы-ответвители ЗПО
ЗПО-1 0,5-1,5 мм2 красный (100 шт) ИЭК | уп | 49.75
ЗПО-1 1,0-2,5 мм2 синий (100 шт) ИЭК | уп | 49.75
ЗПО-1 2,5-6,0 мм2 желтый (25 шт) ИЭК | уп | 24.88
ЗПО-2 0,5-1,5 мм2 красный (100 шт) ИЭК | уп | 49.75
ЗПО-2 1,0-2,5 мм2 синий (100 шт) ИЭК | уп | 49.75
ЗПО-2 2,5-6,0 мм2 желтый (100 шт) ИЭК | уп | 49.75
16.01.10 Наконечники медные НК
Наконечник НК 0,5-0,8 кольцо 3,1 мм (100 шт) ИЭК | уп | 5.53
Наконечник НК 0,5-0,8 кольцо 4,4 мм (100 шт) ИЭК | уп | 13.92
Наконечник НК 0,5-0,8 кольцо 6,1 мм (100 шт) ИЭК | уп | 15.61
Наконечник НК 0,5-2,5 кольцо 3,0 мм (100 шт) ИЭК | уп | 5.58
Наконечник НК 1,0-1,5 кольцо 10,4 мм (100 шт) ИЭК | уп | 25.02
Наконечник НК 1,0-1,5 кольцо 8,1 мм (100 шт) ИЭК | уп | 21.59
Наконечник НК 2,0-2,5 кольцо 5,1 мм (100 шт) ИЭК | уп | 19.01
16.02 Зажимы винтовые ЗВИ
16.02.01 Зажимы винтовые ЗВИ ПВХ
Зажим винтовой ЗВИ-10 12пар ИЭК (Ф) | шт | 4.74
Зажим винтовой ЗВИ-100 12пар ИЭК (Ф) | шт | 46.81
Зажим винтовой ЗВИ-15 12пар ИЭК | шт | 6.04
Зажим винтовой ЗВИ-150 12пар ИЭК (Ф) | шт | 54.55
Зажим винтовой ЗВИ-20 12пар ИЭК (Ф) | шт | 6.5
Зажим винтовой ЗВИ-3 12пар ИЭК (Ф) | шт | 2.48
Зажим винтовой ЗВИ-30 12пар ИЭК | шт | 8.63
Зажим винтовой ЗВИ-5 12пар ИЭК (Ф) | шт | 3.28
Зажим винтовой ЗВИ-60 12пар ИЭК | шт | 16.32
Зажим винтовой ЗВИ-80 12пар ИЭК (Ф) | шт | 29.12
16.02.02 Зажимы винтовые ЗВИ (полистирол) негорючий
Зажим винтовой ЗВИ-10 н/г 12пар ИЭК (Ф) | шт | 5.21
Зажим винтовой ЗВИ-10 н/г 2,5-6мм2 12пар ИЭК желтые | шт | 5.39
Зажим винтовой ЗВИ-10 н/г 2,5-6мм2 12пар ИЭК синие | шт | 5.38
Зажим винтовой ЗВИ-10 н/г 2,5-6мм2 12пар ИЭК черные | шт | 5.38
Зажим винтовой ЗВИ-100 н/г 10-25мм2 12пар ИЭК желтые | шт | 52.3
Зажим винтовой ЗВИ-100 н/г 10-25мм2 12пар ИЭК синие | шт | 52.3
Зажим винтовой ЗВИ-100 н/г 10-25мм2 12пар ИЭК черные | шт | 52.3
Зажим винтовой ЗВИ-100 н/г 12пар ИЭК (Ф) | шт | 49.31
Зажим винтовой ЗВИ-15 н/г 12пар ИЭК | шт | 6.64
Зажим винтовой ЗВИ-15 н/г 4,0-10мм2 12пар ИЭК желтые | шт | 7.07
Зажим винтовой ЗВИ-15 н/г 4,0-10мм2 12пар ИЭК синие | шт | 7.07
Зажим винтовой ЗВИ-15 н/г 4,0-10мм2 12пар ИЭК черные | шт | 7.07
Зажим винтовой ЗВИ-150 н/г 12пар ИЭК (Ф) | шт | 58.48
Зажим винтовой ЗВИ-150 н/г 16-35мм2 12пар ИЭК желтые | шт | 60.37
Зажим винтовой ЗВИ-150 н/г 16-35мм2 12пар ИЭК синие | шт | 60.37
Зажим винтовой ЗВИ-150 н/г 16-35мм2 12пар ИЭК черные | шт | 60.37
Зажим винтовой ЗВИ-20 н/г 12пар ИЭК (Ф) | шт | 8
Зажим винтовой ЗВИ-20 н/г 4-10мм2 12пар ИЭК желтые | шт | 8.24
Зажим винтовой ЗВИ-20 н/г 4-10мм2 12пар ИЭК синие | шт | 8.24
Зажим винтовой ЗВИ-20 н/г 4-10мм2 12пар ИЭК черные | шт | 8.24
Зажим винтовой ЗВИ-3 н/г 1,0-2,5 мм2 12пар ИЭК синие | шт | 2.75
Зажим винтовой ЗВИ-3 н/г 1,0-2,5 мм2 12пар ИЭК черные | шт | 2.75
Зажим винтовой ЗВИ-3 н/г 12пар ИЭК (Ф) | шт | 2.59
Зажим винтовой ЗВИ-30 н/г 12пар ИЭК | шт | 9.04
Зажим винтовой ЗВИ-30 н/г 6-16мм2 12пар ИЭК желтые | шт | 9.46
Зажим винтовой ЗВИ-30 н/г 6-16мм2 12пар ИЭК синие | шт | 9.46
Зажим винтовой ЗВИ-30 н/г 6-16мм2 12пар ИЭК черные | шт | 9.46
Зажим винтовой ЗВИ-5 н/г 1,5-4,0мм2 12пар ИЭК желтые | шт | 3.65
Зажим винтовой ЗВИ-5 н/г 1,5-4,0мм2 12пар ИЭК синие | шт | 3.65
Зажим винтовой ЗВИ-5 н/г 1,5-4,0мм2 12пар ИЭК черные | шт | 3.65
Зажим винтовой ЗВИ-5 н/г 12пар ИЭК (Ф) | шт | 3.41
Зажим винтовой ЗВИ-60 н/г 12пар ИЭК | шт | 17.09
Зажим винтовой ЗВИ-60 н/г 6-16мм2 12пар ИЭК желтые | шт | 17.64
Зажим винтовой ЗВИ-60 н/г 6-16мм2 12пар ИЭК синие | шт | 17.64
Зажим винтовой ЗВИ-60 н/г 6-16мм2 12пар ИЭК черные | шт | 17.64
Зажим винтовой ЗВИ-80 н/г 10-25мм2 12пар ИЭК желтые | шт | 31.43
Зажим винтовой ЗВИ-80 н/г 10-25мм2 12пар ИЭК синие | шт | 31.43
Зажим винтовой ЗВИ-80 н/г 10-25мм2 12пар ИЭК черные | шт | 31.43
Зажим винтовой ЗВИ-80 н/г 12пар ИЭК (Ф) | шт | 30.49
16.03 Скобы пластиковые для крепления проводов
16.03.01 Пластиковые скобы в упаковке по 100 штук
Скоба 04мм круглая пластиковая ИЭК | уп | 3.97
Скоба 04мм плоская пластиковая ИЭК | уп | 3.97
Скоба 05мм круглая пластиковая ИЭК | уп | 3.7
Скоба 05мм плоская пластиковая ИЭК | уп | 3.7
Скоба 06мм круглая пластиковая ИЭК | уп | 5.04
Скоба 06мм плоская пластиковая ИЭК | уп | 5.04
Скоба 07мм круглая пластиковая ИЭК | уп | 7.06
Скоба 07мм плоская пластиковая ИЭК | уп | 7.06
Скоба 08мм круглая пластиковая ИЭК | уп | 7.34
Скоба 08мм плоская пластиковая ИЭК | уп | 7.34
Скоба 09мм круглая пластиковая ИЭК | уп | 7.06
Скоба 09мм плоская пластиковая ИЭК | уп | 7.06
Скоба 10мм круглая пластиковая ИЭК | уп | 7.06
Скоба 10мм плоская пластиковая ИЭК | уп | 7.06
Скоба 12мм круглая пластиковая ИЭК | уп | 7.34
Скоба 12мм плоская пластиковая ИЭК | уп | 7.34
Скоба 14мм круглая пластиковая ИЭК | уп | 10.26
Скоба 14мм плоская пластиковая ИЭК | уп | 10.26
Скоба 16мм круглая пластиковая ИЭК | уп | 17.47
Скоба 18мм круглая пластиковая ИЭК | уп | 19.06
Скоба 20мм круглая пластиковая ИЭК | уп | 27.5
Скоба 22мм круглая пластиковая ИЭК | уп | 29.23
Скоба 25мм круглая пластиковая ИЭК | уп | 31.78
Скоба 30мм круглая пластиковая ИЭК | уп | 68.02
Скоба 35мм круглая пластиковая ИЭК | уп | 72.38
16.04 Хомуты и самоклеющиеся площадки пластиковые
16.04.01 Хомуты нейлон белые (50 штук)
Хомут 2,5х100мм нейлон (50шт) ИЭК | уп | 3.38
Хомут 2,5х120мм нейлон (50шт) ИЭК | уп | 4.22
Хомут 2,5х150мм нейлон (50шт) ИЭК | уп | 4.93
Хомут 2,5х200мм нейлон (50шт) ИЭК | уп | 6.91
Хомут 3,6х150мм нейлон (50шт) ИЭК | уп | 7.75
Хомут 3,6х180мм нейлон (50шт) ИЭК | уп | 7.88
Хомут 3,6х200мм нейлон (50шт) ИЭК | уп | 9.18
Хомут 3,6х250мм нейлон (50шт) ИЭК | уп | 12.55
Хомут 3,6х300мм нейлон (50шт) ИЭК | уп | 15.94
16.04.02 Хомуты нейлон белые (100 штук)
Площадка самокл. 20х20 под хомуты (100шт) ИЭК | уп | 11.78
Площадка самокл. 25х25 под хомуты (100шт) ИЭК | уп | 21.37
Площадка самокл. 30х30 под хомуты (100шт) ИЭК | уп | 29.78
Площадка самокл. 40х40 под хомуты (100шт) ИЭК | уп | 52.24
Хомут 2,5х100мм нейлон (100шт) ИЭК | уп | 5.03
Хомут 2,5х120мм нейлон (100шт) ИЭК | уп | 6.34
Хомут 2,5х150мм нейлон (100шт) ИЭК | уп | 7.72
Хомут 2,5х180мм нейлон (100шт) ИЭК | уп | 9.08
Хомут 2,5х200мм нейлон (100шт) ИЭК | уп | 10.09
Хомут 2,5х250мм нейлон (100шт) ИЭК | уп | 17.62
Хомут 2,5х60мм нейлон (100шт) ИЭК | уп | 3.48
Хомут 2,5х80мм нейлон (100шт) ИЭК | уп | 4.21
Хомут 3,6х100мм нейлон (100шт) ИЭК | уп | 8.15
Хомут 3,6х120мм нейлон (100шт) ИЭК | уп | 9.91
Хомут 3,6х150мм нейлон (100шт) ИЭК | уп | 12.29
Хомут 3,6х180мм нейлон (100шт) ИЭК | уп | 13.78
Хомут 3,6х200мм нейлон (100шт) ИЭК | уп | 15.79
Хомут 3,6х250мм нейлон (100шт) ИЭК | уп | 20.56
Хомут 3,6х300мм нейлон (100шт) ИЭК | уп | 24.6
Хомут 3,6х350мм нейлон (100шт) ИЭК | уп | 33.6
Хомут 4,8х120мм нейлон (100шт) ИЭК | уп | 13.37
Хомут 4,8х160мм нейлон (100шт) ИЭК | уп | 21.19
Хомут 4,8х180мм нейлон (100шт) ИЭК | уп | 22.01
Хомут 4,8х200мм нейлон (100шт) ИЭК | уп | 23.92
Хомут 4,8х250мм нейлон (100шт) ИЭК | уп | 31.96
Хомут 4,8х300мм нейлон (100шт) ИЭК | уп | 35.42
Хомут 4,8х350мм нейлон (100шт) ИЭК | уп | 42.88
Хомут 4,8х400мм нейлон (100шт) ИЭК | уп | 48.1
Хомут 4,8х450мм нейлон (100шт) ИЭК | уп | 55.99
Хомут 4,8х500мм нейлон (100шт) ИЭК | уп | 60.76
Хомут 7,6х300мм нейлон (100шт) ИЭК | уп | 64.8
Хомут 7,6х350мм нейлон (100шт) ИЭК | уп | 75.14
Хомут 7,6х400мм нейлон (100шт) ИЭК | уп | 88.8
Хомут 7,6х450мм нейлон (100шт) ИЭК | уп | 98.41
Хомут 7,6х500мм нейлон (100шт) ИЭК | уп | 108.7
Хомут 8,8х1000мм нейлон (100шт) ИЭК | уп | 403.54
Хомут 8,8х400мм нейлон (100шт) ИЭК | уп | 93.08
Хомут 8,8х450мм нейлон (100шт) ИЭК | уп | 104.64
Хомут 8,8х500мм нейлон (100шт) ИЭК | уп | 119.75
Хомут 8,8х650мм нейлон (100шт) ИЭК | уп | 161.28
Хомут 8,8х750мм нейлон (100шт) ИЭК | уп | 221.66
Хомут 8,8х800мм нейлон (100шт) ИЭК | уп | 269.98
16.04.03 Хомуты нейлон белые (500 штук)
Хомут 2,5х100мм нейлон (500шт) ИЭК | уп | 19.96
Хомут 2,5х120мм нейлон (500шт) ИЭК | уп | 25.04
Хомут 2,5х150мм нейлон (500шт) ИЭК | уп | 30.53
Хомут 2,5х200мм нейлон (500шт) ИЭК | уп | 40.42
Хомут 3,6х150мм нейлон (500шт) ИЭК | уп | 48.82
Хомут 3,6х180мм нейлон (500шт) ИЭК | уп | 57.07
Хомут 3,6х200мм нейлон (500шт) ИЭК | уп | 65.56
Хомут 3,6х250мм нейлон (500шт) ИЭК | уп | 84.66
Хомут 3,6х300мм нейлон (500шт) ИЭК | уп | 106.54
16.04.05 Хомуты нейлон черные (100 штук)
Площадка самокл. 20х20 черная под хомуты (100шт) | уп | 11.78
Площадка самокл. 25х25 черная под хомуты (100шт) | уп | 21.82
Площадка самокл. 30х30 черная под хомуты (100шт) | уп | 48.76
Площадка самокл. 40х40 черная под хомуты (100шт) | уп | 52.24
Хомут 2,5х100мм нейлон черные (100шт) ИЭК | уп | 5.03
Хомут 2,5х120мм нейлон черные (100шт) ИЭК | уп | 6.34
Хомут 2,5х150мм нейлон черные (100шт) ИЭК | уп | 7.72
Хомут 2,5х180мм нейлон черные (100шт) ИЭК | уп | 10.25
Хомут 2,5х200мм нейлон черные (100шт) ИЭК | уп | 10.09
Хомут 2,5х250мм нейлон черные (100шт) ИЭК | уп | 17.62
Хомут 2,5х60мм нейлон черные (100шт) ИЭК | уп | 3.48
Хомут 2,5х80мм нейлон черные (100шт) ИЭК | уп | 4.21
Хомут 3,6х100мм нейлон черные (100шт) ИЭК | уп | 8.15
Хомут 3,6х120мм нейлон черные (100шт) ИЭК | уп | 9.91
Хомут 3,6х150мм нейлон черные (100шт) ИЭК | уп | 12.29
Хомут 3,6х180мм нейлон черные (100шт) ИЭК | уп | 13.78
Хомут 3,6х200мм нейлон черные (100шт) ИЭК | уп | 15.79
Хомут 3,6х250мм нейлон черные (100шт) ИЭК | уп | 20.56
Хомут 3,6х300мм нейлон черные (100шт) ИЭК | уп | 24.6
Хомут 3,6х350мм нейлон черные (100шт) ИЭК | уп | 33.6
Хомут 4,8х120мм нейлон черные (100шт) ИЭК | уп | 13.37
Хомут 4,8х160мм нейлон черные (100шт) ИЭК | уп | 21.19
Хомут 4,8х180мм нейлон черные (100шт) ИЭК | уп | 22.01
Хомут 4,8х200мм нейлон черные (100шт) ИЭК | уп | 23.92
Хомут 4,8х250мм нейлон черные (100шт) ИЭК | уп | 31.96
Хомут 4,8х300мм нейлон черные (100шт) ИЭК | уп | 35.42
Хомут 4,8х350мм нейлон черные (100шт) ИЭК | уп | 42.88
Хомут 4,8х400мм нейлон черные (100шт) ИЭК | уп | 48.1
Хомут 4,8х450мм нейлон черные (100шт) ИЭК | уп | 55.99
Хомут 4,8х500мм нейлон черные (100шт) ИЭК | уп | 60.76
Хомут 7,6х300мм нейлон черные (100шт) ИЭК | уп | 64.8
Хомут 7,6х350мм нейлон черные (100шт) ИЭК | уп | 75.14
Хомут 7,6х400мм нейлон черные (100шт) ИЭК | уп | 88.8
Хомут 7,6х450мм нейлон черные (100шт) ИЭК | уп | 98.41
Хомут 7,6х500мм нейлон черные (100шт) ИЭК | уп | 108.7
Хомут 8,8х1000мм нейлон черные (100шт) ИЭК | уп | 403.54
Хомут 8,8х400мм нейлон черные (100шт) ИЭК | уп | 93.08
Хомут 8,8х450мм нейлон черные (100шт) ИЭК | уп | 104.64
Хомут 8,8х500мм нейлон черные (100шт) ИЭК | уп | 121.39
Хомут 8,8х650мм нейлон черные (100шт) ИЭК | уп | 161.28
Хомут 8,8х750мм нейлон черные (100шт) ИЭК | уп | 221.66
Хомут 8,8х800мм нейлон черные (100шт) ИЭК | уп | 269.98
16.04.09 Хомуты полиамид (100 штук)
Хомут 2,5х180мм полиамид (100шт) ИЭК | уп | 4.25
Хомут 2,5х60мм полиамид (100шт) ИЭК | уп | 1.42
Хомут 2,5х80мм полиамид (100шт) ИЭК | уп | 1.55
Хомут 4,8х120мм полиамид (100шт) ИЭК | уп | 5.52
Хомут 4,8х160мм полиамид (100шт) ИЭК | уп | 8.75
Хомут 8,8х 400мм полиамид (100шт) ИЭК | уп | 40.09
Хомут 8,8х 650мм полиамид (100шт) ИЭК | уп | 64.36
Хомут 8,8х 750мм полиамид (100шт) ИЭК | уп | 99.5
Хомут 8,8х1000мм полиамид (100шт) ИЭК | уп | 188.05
16.04.10 Хомуты полиамид (500 штук)
Хомут 2,5х100мм полиамид (500шт) ИЭК | уп | 10.98
16.04.11 Дюбель хомуты нейлон (100 шт)
Дюбель хомут 11-18мм нейлон белый (100шт) ИЭК | уп | 22.37
Дюбель хомут 11-18мм нейлон черный (100шт) ИЭК | уп | 22.37
Дюбель хомут 19-25мм нейлон белый (100шт) ИЭК | уп | 25.16
Дюбель хомут 19-25мм нейлон черный (100шт) ИЭК | уп | 25.16
Дюбель хомут 5-10мм нейлон белый (100шт) ИЭК | уп | 12.47
Дюбель хомут 5-10мм нейлон черный (100шт) ИЭК | уп | 12.47
Дюбель хомут 5х8мм нейлон белый (100шт) ИЭК | уп | 12.47
Дюбель хомут 5х8мм нейлон черный (100шт) ИЭК | уп | 12.47
16.04.12 Хомуты для СИП (100 шт/уп)
Хомут для СИП ХС-180 (100 шт/упак) ИЭК | уп | 67.07
Хомут для СИП ХС-260 (100 шт/упак) ИЭК | уп | 91.54
Хомут для СИП ХС-360 (100 шт/упак) ИЭК | уп | 127.3
16.04.13 Хомуты многоразовые (100 штук/уп)
Хомут многоразовый ХМ 7,0х150 (100 шт/упак) ИЭК | уп | 19.42
Хомут многоразовый ХМ 7,0х200 (100 шт/упак) ИЭК | уп | 25.94
Хомут многоразовый ХМ 7,5х250 (100 шт/упак) ИЭК | уп | 37.03
Хомут многоразовый ХМ 7,5х300 (100 шт/упак) ИЭК | уп | 47.93
16.04.14 Хомуты с отверстием для крепления (100 штук/уп)
Хомут с отв. для крепл. ХОК3,5х100 (100шт/уп) ИЭК | уп | 12.4
Хомут с отв. для крепл. ХОК3,5х150 (100шт/уп) ИЭК | уп | 18.3
Хомут с отв. для крепл. ХОК3,5х200 (100шт/уп) ИЭК | уп | 24.64
16.04.15 Хомуты с площадкой (100 шт/упак)
Хомут с площадкой ХП1 2,5х110 (100 шт/упак) ИЭК | уп | 11.65
Хомут с площадкой ХП1 3,0х150 (100 шт/упак) ИЭК | уп | 15.89
Хомут с площадкой ХП1 3,0х200 (100 шт/упак) ИЭК | уп | 22.24
Хомут с площадкой ХП2 2,5х100 (100 шт/упак) ИЭК | уп | 12.35
16.04.16 Хомуты дюбельные ХД (50 штук/уп)
Хомут дюбельный ХД 7х150 белый (50шт/упак) ИЭК | уп | 36.04
Хомут дюбельный ХД 7х150 черный (50шт/упак) ИЭК | уп | 36.04
Хомут дюбельный ХД 7х165 белый (50шт/упак) ИЭК | уп | 37.55
Хомут дюбельный ХД 7х165 серый (50шт/упак) ИЭК | уп | 37.55
Хомут дюбельный ХД 7х165 черный (50шт/упак) ИЭК | уп | 37.55
Хомут анкерный ХА 2,5х100 (100 шт/упак) ИЭК | уп | 11.5
16.05 Маркеры кабельные
Маркер МК0- 1,5мм символ "0" 1000шт/ролл | уп | 14.62
Маркер МК0- 1,5мм символ "1" 1000шт/ролл | уп | 14.62
Маркер МК0- 1,5мм символ "2" 1000шт/ролл | уп | 14.62
Маркер МК0- 1,5мм символ "3" 1000шт/ролл | уп | 14.62
Маркер МК0- 1,5мм символ "4" 1000шт/ролл | уп | 14.62
Маркер МК0- 1,5мм символ "5" 1000шт/ролл | уп | 14.62
Маркер МК0- 1,5мм символ "6" 1000шт/ролл | уп | 14.62
Маркер МК0- 1,5мм символ "7" 1000шт/ролл | уп | 14.62
Маркер МК0- 1,5мм символ "8" 1000шт/ролл | уп | 14.62
Маркер МК0- 1,5мм символ "9" 1000шт/ролл | уп | 14.62
Маркер МК0- 1,5мм символ "A" 1000шт/ролл | уп | 14.62
Маркер МК0- 1,5мм символ "B" 1000шт/ролл | уп | 14.62
Маркер МК0- 1,5мм символ "C" 1000шт/ролл | уп | 14.62
Маркер МК0- 1,5мм символ "N" 1000шт/ролл | уп | 14.62
Маркер МК1- 2,5мм символ "0" 1000шт/ролл | уп | 14.62
Маркер МК1- 2,5мм символ "1" 1000шт/ролл | уп | 14.62
Маркер МК1- 2,5мм символ "2" 1000шт/ролл | уп | 14.62
Маркер МК1- 2,5мм символ "3" 1000шт/ролл | уп | 14.62
Маркер МК1- 2,5мм символ "4" 1000шт/ролл | уп | 14.62
Маркер МК1- 2,5мм символ "5" 1000шт/ролл | уп | 14.62
Маркер МК1- 2,5мм символ "6" 1000шт/ролл | уп | 14.62
Маркер МК1- 2,5мм символ "7" 1000шт/ролл | уп | 14.62
Маркер МК1- 2,5мм символ "8" 1000шт/ролл | уп | 14.62
Маркер МК1- 2,5мм символ "9" 1000шт/ролл | уп | 14.62
Маркер МК1- 2,5мм символ "N" 1000шт/ролл | уп | 14.62
Маркер МК1- 2,5мм символ "А" 1000шт/ролл | уп | 14.62
Маркер МК1- 2,5мм символ "В" 1000шт/ролл | уп | 14.62
Маркер МК1- 2,5мм символ "С" 1000шт/ролл | уп | 14.62
Маркер МК2- 4мм символ "0" 500шт/ролл | уп | 14.62
Маркер МК2- 4мм символ "1" 500шт/ролл | уп | 14.62
Маркер МК2- 4мм символ "2" 500шт/ролл | уп | 14.62
Маркер МК2- 4мм символ "3" 500шт/ролл | уп | 14.62
Маркер МК2- 4мм символ "4" 500шт/ролл | уп | 14.62
Маркер МК2- 4мм символ "5" 500шт/ролл | уп | 14.62
Маркер МК2- 4мм символ "6" 500шт/ролл | уп | 14.62
Маркер МК2- 4мм символ "7" 500шт/ролл | уп | 14.62
Маркер МК2- 4мм символ "8" 500шт/ролл | уп | 14.62
Маркер МК2- 4мм символ "9" 500шт/ролл | уп | 14.62
Маркер МК2- 4мм символ "A" 500шт/ролл | уп | 14.62
Маркер МК2- 4мм символ "B" 500шт/ролл | уп | 14.62
Маркер МК2- 4мм символ "N" 500шт/ролл | уп | 14.62
Маркер МК2- 4мм символ "С" 500шт/ролл | уп | 14.62
Маркер МК3- 10мм символ "0" 180шт/ролл | уп | 14.62
Маркер МК3- 10мм символ "1" 180шт/ролл | уп | 14.62
Маркер МК3- 10мм символ "2" 180шт/ролл | уп | 14.62
Маркер МК3- 10мм символ "3" 180шт/ролл | уп | 14.62
Маркер МК3- 10мм символ "4" 180шт/ролл | уп | 14.62
Маркер МК3- 10мм символ "5" 180шт/ролл | уп | 14.62
Маркер МК3- 10мм символ "6" 180шт/ролл | уп | 14.62
Маркер МК3- 10мм символ "7" 180шт/ролл | уп | 14.62
Маркер МК3- 10мм символ "8" 180шт/ролл | уп | 14.62
Маркер МК3- 10мм символ "9" 180шт/ролл | уп | 14.62
Маркер МК3- 10мм символ "N" 180шт/ролл | уп | 14.62
Маркер МК3- 10мм символ "А" 180шт/ролл | уп | 14.62
Маркер МК3- 10мм символ "В" 180шт/ролл | уп | 14.62
Маркер МК3- 10мм символ "С" 180шт/ролл | уп | 14.62
Маркер МК3- 6мм символ "0" 350шт/ролл | уп | 14.62
Маркер МК3- 6мм символ "1" 350шт/ролл | уп | 14.62
Маркер МК3- 6мм символ "2" 350шт/ролл | уп | 14.62
Маркер МК3- 6мм символ "3" 350шт/ролл | уп | 14.62
Маркер МК3- 6мм символ "4" 350шт/ролл | уп | 14.62
Маркер МК3- 6мм символ "5" 350шт/ролл | уп | 14.62
Маркер МК3- 6мм символ "6" 350шт/ролл | уп | 14.62
Маркер МК3- 6мм символ "7" 350шт/ролл | уп | 14.62
Маркер МК3- 6мм символ "8" 350шт/ролл | уп | 14.62
Маркер МК3- 6мм символ "9" 350шт/ролл | уп | 14.62
Маркер МК3- 6мм символ "N" 350шт/ролл | уп | 14.62
Маркер МК3- 6мм символ "А" 350шт/ролл | уп | 14.62
Маркер МК3- 6мм символ "В" 350шт/ролл | уп | 14.62
Маркер МК3- 6мм символ "С" 350шт/ролл | уп | 14.62
16.06 Спираль монтажная, термоусадочная трубка
Спираль монтажная СМ-06-04 10м/упак | уп | 7.37
Спираль монтажная СМ-08-06 10м/упак | уп | 11
Спираль монтажная СМ-10-7,5 10м/упак | уп | 14.3
Спираль монтажная СМ-12-09 10м/упак | уп | 19.25
Спираль монтажная СМ-15-12 10м/упак | уп | 28.6
Спираль монтажная СМ-19-15 10м/упак | уп | 40.7
Спираль монтажная СМ-24-20 10м/упак | уп | 68.75
Термоусадочная трубка ТТУ 10/5 белая 100 м/рол ИЭК | шт | 190.3
Термоусадочная трубка ТТУ 10/5 желтая 100 м/рол ИЭК | шт | 190.3
Термоусадочная трубка ТТУ 10/5 желто-зеленая 100 м/рол ИЭК | шт | 385.33
Термоусадочная трубка ТТУ 10/5 зеленая 100 м/рол ИЭК | шт | 190.3
Термоусадочная трубка ТТУ 10/5 красная 100 м/рол ИЭК | шт | 190.3
Термоусадочная трубка ТТУ 10/5 синяя 100 м/рол ИЭК | шт | 190.3
Термоусадочная трубка ТТУ 10/5 черная 100 м/рол ИЭК | шт | 170.8
Термоусадочная трубка ТТУ 12/6 белая 100 м/рол ИЭК | шт | 221.33
Термоусадочная трубка ТТУ 12/6 желтая 100 м/рол ИЭК | шт | 221.33
Термоусадочная трубка ТТУ 12/6 желто-зеленая 100 м/рол ИЭК | шт | 479.6
Термоусадочная трубка ТТУ 12/6 зеленая 100 м/рол ИЭК | шт | 221.33
Термоусадочная трубка ТТУ 12/6 красная 100 м/рол ИЭК | шт | 221.33
Термоусадочная трубка ТТУ 12/6 синяя 100 м/рол ИЭК | шт | 221.33
Термоусадочная трубка ТТУ 12/6 черная 100 м/рол ИЭК | шт | 197.99
Термоусадочная трубка ТТУ 14/7 белая 100 м/рол ИЭК | шт | 279.26
Термоусадочная трубка ТТУ 14/7 желтая 100 м/рол ИЭК | шт | 279.26
Термоусадочная трубка ТТУ 14/7 желто-зеленая 100 м/рол ИЭК | шт | 622.33
Термоусадочная трубка ТТУ 14/7 зеленая 100 м/рол ИЭК | шт | 279.26
Термоусадочная трубка ТТУ 14/7 красная 100 м/рол ИЭК | шт | 279.26
Термоусадочная трубка ТТУ 14/7 синяя 100 м/рол ИЭК | шт | 279.26
Термоусадочная трубка ТТУ 14/7 черная 100 м/рол ИЭК | шт | 251.47
Термоусадочная трубка ТТУ 16/8 белая 100 м/рол ИЭК | шт | 366.13
Термоусадочная трубка ТТУ 16/8 желтая 100 м/рол ИЭК | шт | 366.13
Термоусадочная трубка ТТУ 16/8 желто-зеленая 100 м/рол ИЭК | шт | 770.38
Термоусадочная трубка ТТУ 16/8 зеленая 100 м/рол ИЭК | шт | 366.13
Термоусадочная трубка ТТУ 16/8 красная 100 м/рол ИЭК | шт | 366.13
Термоусадочная трубка ТТУ 16/8 синяя 100 м/рол ИЭК | шт | 366.13
Термоусадочная трубка ТТУ 16/8 черная 100 м/рол ИЭК | шт | 326.53
Термоусадочная трубка ТТУ 18/9 белая 100 м/рол ИЭК | шт | 487.87
Термоусадочная трубка ТТУ 18/9 желтая 100 м/рол ИЭК | шт | 487.87
Термоусадочная трубка ТТУ 18/9 желто-зеленая 100 м/рол ИЭК | шт | 859.33
Термоусадочная трубка ТТУ 18/9 зеленая 100 м/рол ИЭК | шт | 487.87
Термоусадочная трубка ТТУ 18/9 красная 100 м/рол ИЭК | шт | 487.87
Термоусадочная трубка ТТУ 18/9 синяя 100 м/рол ИЭК | шт | 487.87
Термоусадочная трубка ТТУ 18/9 черная 100 м/рол ИЭК | шт | 436.16
Термоусадочная трубка ТТУ 20/10 белая 100 м/рол ИЭК | шт | 611.1
Термоусадочная трубка ТТУ 20/10 желтая 100 м/рол ИЭК | шт | 611.1
Термоусадочная трубка ТТУ 20/10 желто-зеленая 100 м/рол ИЭК | шт | 975.16
Термоусадочная трубка ТТУ 20/10 зеленая 100 м/рол ИЭК | шт | 611.1
Термоусадочная трубка ТТУ 20/10 красная 100 м/рол ИЭК | шт | 611.1
Термоусадочная трубка ТТУ 20/10 синяя 100 м/рол ИЭК | шт | 611.1
Термоусадочная трубка ТТУ 20/10 черная 100 м/рол ИЭК | шт | 55.84
Термоусадочная трубка ТТУ 22/11 белая 100 м/рол ИЭК | шт | 749.4
Термоусадочная трубка ТТУ 22/11 желтая 100 м/рол ИЭК | шт | 749.4
Термоусадочная трубка ТТУ 22/11 желто-зеленая 100 м/рол ИЭК | шт | 1215.1
Термоусадочная трубка ТТУ 22/11 зеленая 100 м/рол ИЭК | шт | 749.4
Термоусадочная трубка ТТУ 22/11 красная 100 м/рол ИЭК | шт | 749.4
Термоусадочная трубка ТТУ 22/11 синяя 100 м/рол ИЭК | шт | 749.4
Термоусадочная трубка ТТУ 22/11 черная 100 м/рол ИЭК | шт | 681.43
Термоусадочная трубка ТТУ 25/12,5 белая 50 м/рол ИЭК | шт | 401
Термоусадочная трубка ТТУ 25/12,5 желтая 50 м/рол ИЭК | шт | 401
Термоусадочная трубка ТТУ 25/12,5 желто-зеленая 50 м/рол ИЭК | шт | 721.91
Термоусадочная трубка ТТУ 25/12,5 зеленая 50 м/рол ИЭК | шт | 401
Термоусадочная трубка ТТУ 25/12,5 красная 50 м/рол ИЭК | шт | 401
Термоусадочная трубка ТТУ 25/12,5 синяя 50 м/рол ИЭК | шт | 401
Термоусадочная трубка ТТУ 25/12,5 черная 50 м/рол ИЭК | шт | 364.66
Термоусадочная трубка ТТУ 28/14 белая 50 м/рол ИЭК | шт | 521.86
Термоусадочная трубка ТТУ 28/14 желтая 50 м/рол ИЭК | шт | 521.86
Термоусадочная трубка ТТУ 28/14 желто-зеленая 50 м/рол ИЭК | шт | 829.78
Термоусадочная трубка ТТУ 28/14 зеленая 50 м/рол ИЭК | шт | 521.86
Термоусадочная трубка ТТУ 28/14 красная 50 м/рол ИЭК | шт | 521.86
Термоусадочная трубка ТТУ 28/14 синяя 50 м/рол ИЭК | шт | 521.86
Термоусадочная трубка ТТУ 28/14 черная 50 м/рол ИЭК | шт | 467.8
Термоусадочная трубка ТТУ 30/15 белая 50 м/рол ИЭК | шт | 531.9
Термоусадочная трубка ТТУ 30/15 желтая 50 м/рол ИЭК | шт | 531.9
Термоусадочная трубка ТТУ 30/15 желто-зеленая 50 м/рол ИЭК | шт | 968.36
Термоусадочная трубка ТТУ 30/15 зеленая 50 м/рол ИЭК | шт | 531.9
Термоусадочная трубка ТТУ 30/15 красная 50 м/рол ИЭК | шт | 531.9
Термоусадочная трубка ТТУ 30/15 синяя 50 м/рол ИЭК | шт | 531.9
Термоусадочная трубка ТТУ 30/15 черная 50 м/рол ИЭК | шт | 477.83
Термоусадочная трубка ТТУ 35/17,5 белая 50 м/рол ИЭК | шт | 772.14
Термоусадочная трубка ТТУ 35/17,5 желтая 50 м/рол ИЭК | шт | 772.14
Термоусадочная трубка ТТУ 35/17,5 желто-зеленая 50 м/рол ИЭК | шт | 1185.26
Термоусадочная трубка ТТУ 35/17,5 зеленая 50 м/рол ИЭК | шт | 772.14
Термоусадочная трубка ТТУ 35/17,5 красная 50 м/рол ИЭК | шт | 772.14
Термоусадочная трубка ТТУ 35/17,5 синяя 50 м/рол ИЭК | шт | 772.14
Термоусадочная трубка ТТУ 35/17,5 черная 50 м/рол ИЭК | шт | 691.48
Термоусадочная трубка ТТУ 40/20 белая 50 м/рол ИЭК | шт | 869.68
Термоусадочная трубка ТТУ 40/20 желтая 50 м/рол ИЭК | шт | 869.68
Термоусадочная трубка ТТУ 40/20 желто-зеленая 50 м/рол ИЭК | шт | 1361.68
Термоусадочная трубка ТТУ 40/20 зеленая 50 м/рол ИЭК | шт | 869.68
Термоусадочная трубка ТТУ 40/20 красная 50 м/рол ИЭК | шт | 869.68
Термоусадочная трубка ТТУ 40/20 синяя 50 м/рол ИЭК | шт | 869.68
Термоусадочная трубка ТТУ 40/20 черная 50 м/рол ИЭК | шт | 779.54
Термоусадочная трубка ТТУ 45/22,5 белая 25 м/рол ИЭК | шт | 470.14
Термоусадочная трубка ТТУ 45/22,5 желтая 25 м/рол ИЭК | шт | 470.14
Термоусадочная трубка ТТУ 45/22,5 желто-зеленая 25 м/рол ИЭК | шт | 934.09
Термоусадочная трубка ТТУ 45/22,5 зеленая 25 м/рол ИЭК | шт | 470.14
Термоусадочная трубка ТТУ 45/22,5 красная 25 м/рол ИЭК | шт | 470.14
Термоусадочная трубка ТТУ 45/22,5 синяя 25 м/рол ИЭК | шт | 470.14
Термоусадочная трубка ТТУ 45/22,5 черная 25 м/рол ИЭК | шт | 421.39
Термоусадочная трубка ТТУ 50/25 белая 25 м/рол ИЭК | шт | 505.01
Термоусадочная трубка ТТУ 50/25 желтая 25 м/рол ИЭК | шт | 505.01
Термоусадочная трубка ТТУ 50/25 желто-зеленая 25 м/рол ИЭК | шт | 962.16
Термоусадочная трубка ТТУ 50/25 зеленая 25 м/рол ИЭК | шт | 505.01
Термоусадочная трубка ТТУ 50/25 красная 25 м/рол ИЭК | шт | 505.01
Термоусадочная трубка ТТУ 50/25 синяя 25 м/рол ИЭК | шт | 505.01
Термоусадочная трубка ТТУ 50/25 черная 25 м/рол ИЭК | шт | 452.71
Термоусадочная трубка ТТУ 6/3 белая 200 м/рол ИЭК | шт | 260.04
Термоусадочная трубка ТТУ 6/3 желтая 200 м/рол ИЭК | шт | 260.04
Термоусадочная трубка ТТУ 6/3 желто-зеленая 200 м/рол ИЭК | шт | 506.5
Термоусадочная трубка ТТУ 6/3 зеленая 200 м/рол ИЭК | шт | 260.04
Термоусадочная трубка ТТУ 6/3 красная 200 м/рол ИЭК | шт | 260.04
Термоусадочная трубка ТТУ 6/3 синяя 200 м/рол ИЭК | шт | 260.04
Термоусадочная трубка ТТУ 6/3 черная 200 м/рол ИЭК | шт | 231.4
Термоусадочная трубка ТТУ 60/30 белая 25 м/рол ИЭК | шт | 701.53
Термоусадочная трубка ТТУ 60/30 желтая 25 м/рол ИЭК | шт | 701.53
Термоусадочная трубка ТТУ 60/30 желто-зеленая 25 м/рол ИЭК | шт | 1303.76
Термоусадочная трубка ТТУ 60/30 зеленая 25 м/рол ИЭК | шт | 701.53
Термоусадочная трубка ТТУ 60/30 красная 25 м/рол ИЭК | шт | 701.53
Термоусадочная трубка ТТУ 60/30 синяя 25 м/рол ИЭК | шт | 701.53
Термоусадочная трубка ТТУ 60/30 черная 25 м/рол ИЭК | шт | 628.84
Термоусадочная трубка ТТУ 8/4 белая 100 м/рол ИЭК | шт | 156.04
Термоусадочная трубка ТТУ 8/4 желтая 100 м/рол ИЭК | шт | 156.04
Термоусадочная трубка ТТУ 8/4 желто-зеленая 100 м/рол ИЭК | шт | 312.64
Термоусадочная трубка ТТУ 8/4 зеленая 100 м/рол ИЭК | шт | 156.04
Термоусадочная трубка ТТУ 8/4 красная 100 м/рол ИЭК | шт | 156.04
Термоусадочная трубка ТТУ 8/4 синяя 100 м/рол ИЭК | шт | 156.04
Термоусадочная трубка ТТУ 8/4 черная 100 м/рол ИЭК | шт | 164.8065

## силовые разъемы ИЭК
Ценовая группа/ Номенклатура/ Характеристика номенклатуры | розница |  | Вернуться к содержанию
| Ед. | Цена
17. Силовые разъемы
17.01.01.01 Вилки силовые переносные
Вилка 013 2Р+PЕ 16А 220В IP44 ИЭК | шт | 16.3
Вилка 014 3Р+PЕ 16А 380В IP44 ИЭК | шт | 17.09
Вилка 015 3Р+PЕ+N16А 380В IP44 ИЭК | шт | 22.67
Вилка 023 2Р+PЕ 32А 220В IP44 ИЭК | шт | 23
Вилка 024 3Р+PЕ 32А 380В IP44 ИЭК | шт | 26.59
Вилка 025 3Р+PЕ+N 32А 380В IP44 ИЭК | шт | 30.82
Вилка 033 2Р+РЕ 63А 220В IP54 ИЭК | шт | 92.02
Вилка 034 3Р+PЕ 63А 380В IP54 ИЭК | шт | 121.8
Вилка 035 3Р+PЕ+N 63А 380В IP54 ИЭК | шт | 134.45
Вилка 045 3Р+PЕ+N 125А 380В IP54 ИЭК | шт | 796.73
17.01.01.02 Вилки силовые стационарные
Вилка 513 стац.2р+PЕ 16А 220В IP 44 ИЭК | шт | 30.8
Вилка 514 стац.3р+PЕ 16А 380В IP 44 ИЭК | шт | 37.63
Вилка 515 стац.3р+PЕ+N 16А 380В IP 44 ИЭК | шт | 45.79
Вилка 523 стац.2Р+РЕ 32А 220В IP44 ИЭК | шт | 38.05
Вилка 524 стац.3Р+РЕ 32А 380В IP44 ИЭК | шт | 41.1
Вилка 525 стац.3Р+РЕ+N 32А 380В IP44 ИЭК | шт | 46.43
17.01.02 Розетки силовые
17.01.02.01 Розетки силовые переносные
Розетка 213 переносная 2Р+PЕ 16А 220В IP44 ИЭК | шт | 19.84
Розетка 214 переносная 3Р+PЕ 16А 380В IP44 ИЭК | шт | 22.1
Розетка 215 переносная 3Р+PЕ+N 16А 380В IP44 ИЭК | шт | 27.46
Розетка 223 переносная 2Р+PЕ 32А 220В IP44 ИЭК | шт | 27.46
Розетка 224 переносная 3Р+PЕ 32А 380В IP44 ИЭК | шт | 30.02
Розетка 225 переносная 3Р+PЕ+N 32А 380В IP44 ИЭК | шт | 34.38
Розетка 233 переносная 2Р+РЕ 63А 220В IP54 ИЭК | шт | 146.57
Розетка 234 переносная 3Р+РЕ 63А 380В IP54 ИЭК | шт | 152.35
Розетка 235 переносная 3Р+РЕ+N 63А 380В IP54 ИЭК | шт | 160.75
17.01.02.02 Розетки силовые стационарные
Розетка 113 стационарная 2Р+PЕ 16А 220В IP44 ИЭК | шт | 25.76
Розетка 114 стационарная 3Р+PЕ 16А 380В IP44 ИЭК | шт | 28.56
Розетка 115 стационарная 3Р+PЕ+N 16А 380В IP44 ИЭК | шт | 32.09
Розетка 123 стационарная 2Р+PЕ 32А 220В IP44 ИЭК | шт | 35.09
Розетка 124 стационарная 3Р+PЕ 32А 380В IP44 ИЭК | шт | 36.67
Розетка 125 стационарная 3Р+PЕ+N 32А 380В IP44 ИЭК | шт | 36.16
Розетка 133 стационарная 2Р+РЕ 63А 220В IP54 ИЭК | шт | 157.42
Розетка 134 стационарная 3Р+PЕ 63А 380В IP54 ИЭК | шт | 180.07
Розетка 135 стационарная 3Р+PЕ+N 63А 380В IP54 ИЭК | шт | 222.88
Розетка 145 стационарная 3Р+PЕ+N 125А 380В IP54 ИЭК | шт | 1058.84
17.01.02.03 Розетки силовые стационарные скрытой проводки
Розетка 413 скрытая 2Р+Е 16А 220В IP44 ИЭК | шт | 21.13
Розетка 414 скрытая 3Р+PЕ 16А 380В IP44 ИЭК | шт | 38.64
Розетка 415 скрытая 3Р+PЕ+N 16А 380В IP44 ИЭК | шт | 41.24
Розетка 423 скрытая 2Р+PЕ 32А 220В IP44 ИЭК | шт | 44.68
Розетка 424 скрытая 3Р+PЕ 32А 380В IP44 ИЭК | шт | 48.1
Розетка 425 скрытая 3Р+Е+N 32А 380В IP44 ИЭК | шт | 49.61
17.01.03 Адаптеры
Адаптер двухлучевой TS1012-214 3Р+РЕ 16А 380В IP44 ИЭК | шт | 126.54
Адаптер двухлучевой ТS1012 2P+PE 16A 250B IP44 ИЭК | шт | 99.79
Адаптер трехлучевой ТS1013 2P+PE 16A 250B IP44 ИЭК | шт | 116.83
Адаптер трехлучевой ТS1013-214 3P+PE 16A 380B IP44 ИЭК | шт | 134.86
Розетка панельная РП10-3 скрытая с защ крышкой | шт | 16.19

## коробки ИЭК
Ценовая группа/ Номенклатура/ Характеристика номенклатуры | розница |  | Вернуться к содержанию
| Ед. | Цена
18. Коробки распаечные
18.02 Монтажные коробки ИЭК
18.02.01 Монтажные коробки для твердых стен
Коробка КМ41001 распаячная для тв.стен 92x92x40мм | шт | 3.7
Коробка КМ41004 распаячная для тв.стен d80x40мм | шт | 2.08
Коробка КМ41005 распаячная для тв.стен d70x30мм | шт | 1.68
Коробка КМ41006 распаячная для тв.стен 172x96x45мм | шт | 7.99
18.02.02 Монтажные коробки для полых стен
Коробка КМ41021 распаячная 92х92x40мм для полых стен | шт | 4.7
Коробка КМ41022 распаячная 92х92x45мм для полых стен | шт | 4.58
Коробка КМ41024 распаячная d80х40мм для полых стен | шт | 2.95
Коробка КМ41026 распаячная 172х96x45мм для полых стен | шт | 8.95
18.02.03 Монтажные коробки для открытой установки
Коробка КМ41206-01 расп. для о/п 50х50х20мм белая (с конт.гр) | шт | 5.02
Коробка КМ41206-04 расп. для о/п 50х50х20мм сосна (с конт.гр) | шт | 5.74
Коробка КМ41212-01 распаячная для о/п 75х75х20мм | шт | 5.53
Коробка КМ41212-02 распаячная для о/п 75х75х20мм | шт | 6.34
Коробка КМ41212-03 распаячная для о/п 75х75х20мм | шт | 6.34
Коробка КМ41212-05 расп. для о/п 75х75х20мм дуб (с конт.гр) | шт | 8.02
Коробка КМ41219 распаячная для о/п 100х100х29мм | шт | 13.48
Коробка КМ41222 распаячная для о/п 100х100х44мм | шт | 16.74
Коробка КМ41233 распаячная для о/п 100х100х50мм | шт | 10.69
Коробка КМ41234 распаячная для о/п 100х100х50мм | шт | 11.2
Коробка КМ41235 распаячная для о/п 85х85х40мм | шт | 6.28
Коробка КМ41236 расп.для о/п 70х70х40мм IP44 (4 г/в, защ.кр) | шт | 8.57
Коробка КМ41237 распаячная для о/п d75х40мм | шт | 4.48
Коробка КМ41241 распаячная для о/п 150х110х70мм | шт | 20.18
Коробка КМ41242 распаячная для о/п 150х110х70мм | шт | 21.64
Коробка КМ41243 распаячная для о/п 190х140х70мм | шт | 28.61
Коробка КМ41244 распаячная для о/п 190х140х70мм | шт | 32.17
Коробка КМ41245 распаячная для о/п 190х140х120мм | шт | 40.79
Коробка КМ41246 распаячная для о/п 190х140х120мм | шт | 41.54
Коробка КМ41255 расп.для о/п 100х100х50мм IP44 (6 г/в, защ.к) | шт | 10.69
Коробка КМ41261 расп. для о/п 150х110х85мм IP44 (глад.ст.) | шт | 17.57

## АСИП ИЭК
Ценовая группа/ Номенклатура/ Характеристика номенклатуры | розница |  | Вернуться к содержанию
| Ед. | Цена
26. Оборудование и линейная арматура для СИП
26.01 Зажимы, кронштейны, комплекты крепления
Зажим анкерный ЗАБ 16-25 ИЭК | шт | 13.24
Зажим анкерный ЗАБ 4х16-35 ИЭК | шт | 17
Зажим анкерный ЗАБу 4х10-35 ИЭК | шт | 34.02
Зажим анкерный ЗАН 16-35/1000 ИЭК | шт | 45.5
Зажим анкерный ЗАН 50-70/1500 ИЭК | шт | 59.5
Зажим анкерный ЗАС 4х16-50/14400 (HEL-5506) ИЭК | шт | 75.26
Зажим анкерный ЗАС 4х70-95/27400 (HEL-5507) ИЭК | шт | 103.3
Зажим анкерный ЗАС 4х95-150/43200 (PA4120) ИЭК | шт | 118.27
Зажим ответвительный ЗОРЗБ 16-25/4-25 ИЭК | шт | 9.41
Зажим ответвительный ЗОРЗБ 35-70/35-70 (Р 72) ИЭК | шт | 10.92
Зажим ответвительный ЗОРЗБ 35-70/6-25 (Р 71) ИЭК | шт | 9.56
Зажим ответвительный ЗОРЗБ 35-95/4-50 (Р 71) ИЭК | шт | 9.73
Зажим ответвительный изолированный ЗОИ 16-70/1,5-10 ИЭК | шт | 17.83
Зажим ответвительный изолированный ЗОИ 16-95/2,5-35 ИЭК | шт | 23
Зажим ответвительный изолированный ЗОИ 25-95/25-95 ИЭК | шт | 26.5
Зажим ответвительный изолированный ЗОИ 35-150/35-150 ИЭК | шт | 43.7
Зажим ответвительный изолированный ЗОИ 35-150/6-35 ИЭК | шт | 24.73
Зажим поддерживающий ЗП 3.1 | шт | 31.16
Комплект промежуточной подвески КОПМ 1500 ИЭК | шт | 61
Комплект фасадного крепления КФК12-47.1 ИЭК | шт | 8.93
Комплект фасадного крепления КФК12-47.6 ИЭК | шт | 105
Кронштейн для анкерного зажима КАМ-4000 ИЭК | шт | 29
Крюк монтажный ГМ 12 | шт | 18.64
Крюк накручивающийся ГН 16 | шт | 24.3
Крюк накручивающийся ГН 20 | шт | 29.26
Крюк под бандажную ленту ГС 16 ГЦ | шт | 23.92
Крюк под бандажную ленту ГС 16 ХЦ | шт | 22
Крюк проходной ГП 16.1 | шт | 32.8785
Крюк проходной ГП 16.2 | шт | 31.02
Крюк проходной ГП 20.1 | шт | 39.16
Крюк проходной ГП 20.2 | шт | 41.84
Крюк фасадный сферический КФС 12 | шт | 17.29
Плашечный зажим ПА 1.1 | шт | 6.11
Плашечный зажим ПА 2.1 | шт | 14.98
Плашечный зажим ПА 2.2 | шт | 23.7
Плашечный зажим ПС 1.1 ГЦ | шт | 7.9
Плашечный зажим ПС 1.1 ХЦ | шт | 6.05
Плашечный зажим ПС 2.1 | шт | 8.52
Промежуточный зажим ЗПН 1500 ИЭК | шт | 24.5
Промежуточный зажим ЗПС 4х120/10000 (PS 4120) ИЭК | шт | 39.97
Промежуточный зажим ЗПС 4х25/10000 ИЭК | шт | 29.59
Промежуточный зажим ЗПС 4х35/10000 (PS 435) ИЭК | шт | 29.59
Промежуточный зажим ЗПС 4х50/10000 (PS 450) ИЭК | шт | 30.61
Промежуточный зажим ЗПС 4х70/10000 (PS 470) ИЭК | шт | 39.97
26.02 Гильзы, наконечники, колпачки
Алюминиевая механическая гильза АМГ 16-70 (SMOE-81974) ИЭК | шт | 64.42
Алюминиевая механическая гильза АМГ 185-240 (SMOE-81976) ИЭК | шт | 161.15
Алюминиевая механическая гильза АМГ 95-150 (SMOE-81975) ИЭК | шт | 94
Алюминиевый механический наконечник АМН 16-70 (SMOE-81971) ИЭК | шт | 53.56
Алюминиевый механический наконечник АМН 185-240 (SMOE-81973) ИЭК | шт | 107.42
Алюминиевый механический наконечник АМН 95-150 (SMOE-81972) ИЭК | шт | 67.15
Гильза для абонентских ответвительных проводов ГИА 10-16 ИЭК | шт | 8.4
Гильза для абонентских ответвительных проводов ГИА 16 ИЭК | шт | 8.4
Гильза для абонентских ответвительных проводов ГИА 16-25 ИЭК | шт | 8.4
Гильза для абонентских ответвительных проводов ГИА 25 ИЭК | шт | 8.4
Гильза для нулевых магистральных проводов ГИН 54 ИЭК | шт | 16.8
Гильза для нулевых магистральных проводов ГИН 54-70 ИЭК | шт | 17.86
Гильза для нулевых магистральных проводов ГИН 70 ИЭК | шт | 17.86
Гильза для нулевых магистральных проводов ГИН 95 ИЭК | шт | 28.88
Гильза для фазных магистральных проводов ГИФ 16 ИЭК | шт | 12.08
Гильза для фазных магистральных проводов ГИФ 25 ИЭК | шт | 11.03
Гильза для фазных магистральных проводов ГИФ 35 ИЭК | шт | 13.66
Гильза для фазных магистральных проводов ГИФ 50 ИЭК | шт | 27.3
Гильза для фазных магистральных проводов ГИФ 70 ИЭК | шт | 32.56
Гильза для фазных магистральных проводов ГИФ 95 ИЭК | шт | 36.76
Колпачки герметичные КИ 16-150 ИЭК | шт | 1.7
Колпачки герметичные КИ 6-35 ИЭК | шт | 0.7
Медно-алюминиевый механический наконечник АММН 16-70 ИЭК | шт | 77.88
Медно-алюминиевый механический наконечник АММН 185-240 ИЭК | шт | 181.3
Медно-алюминиевый механический наконечник АММН 95-150 ИЭК | шт | 124.87
Наконечники герметичные изолированные НИМ 16 ИЭК | шт | 17.86
Наконечники герметичные изолированные НИМ 25 ИЭК | шт | 26.26
Наконечники герметичные изолированные НИМ 35 ИЭК | шт | 26.26
Наконечники герметичные изолированные НИМ 50 ИЭК | шт | 26.26
Наконечники герметичные изолированные НИМ 54 ИЭК | шт | 26.26
Наконечники герметичные изолированные НИМ 70 ИЭК | шт | 26.26
Наконечники герметичные изолированные НИМ 95 ИЭК | шт | 26.26
26.03 Скрепа, лента бандажная
Лента бандажная ЛМ-50 (F 2007, COT37, F207) ИЭК | уп | 461
Скрепа СГ-20 100шт/упак (A200, NC 20) ИЭК | уп | 182
Скрепа-бугель усиленная СУ-20 100шт/упак (COT36) ИЭК | уп | 245
26.04 Инструмент
Инструмент для натяжения и резки ленты ИНСЛ-1 (CVF, CT42, OPV) ИЭК | шт | 1172.9
Раскаточный ролик РОР 1700 ИЭК | шт | 665

## Лоток
Вид | Артикул | Наименование | B-ширина, мм | H-Высота, мм | L-длина, мм | Толщина металла, мм | Вес, кг | Кол-во в уп-ке, м/шт | Ед. изм. | Цена за ед. без НДС, грн. | Цена за ед. с НДС, грн
| 2111110 | Лоток перфорированный 50х35 | 50 | 35 | 3000 | 0.5 | 1.53 | 48 | м | 14.3457 | 17.2149
| 2112110 | Лоток перфорированный 80х35 | 80 |  | 3000 | 0.5 | 1.9 | 48 | м | 25.5186 | 30.6223
| 2113120 | Лоток перфорированный 100х35 | 100 |  | 3000 | 0.7 | 3.21 | 24 | м | 27.1102 | 32.5323
| 2114120 | Лоток перфорированный 150х35 | 150 |  | 3000 | 0.7 | 4 | 18 | м | 35.5679 | 42.6814
| 2115130 | Лоток перфорированный 200х35 | 200 |  | 3000 | 0.8 | 5.24 | 18 | м | 38.8968 | 46.6762
| 2116130 | Лоток перфорированный 300х35 | 300 |  | 3000 | 0.8 | 7.34 | 12 | м | 57.5598 | 69.0718
| 2111220 | Лоток перфорированный 50х50 | 50 | 50 | 3000 | 0.7 | 2.91 | 24 | м | 22.8408 | 27.409
| 2111240 | Лоток перфорированный 50х50 | 50 |  | 3000 | 1 |  | 24 | м | 29.694 | 35.6328
| 2113220 | Лоток перфорированный 100х50 | 100 |  | 3000 | 0.7 | 3.67 | 24 | м | 30.4756 | 36.5707
| 2133220 | Лоток перфорированный 100х50 | 100 |  | 4000-6000 | 0.7 |  | 24 | м | 38.0938 | 45.7126
| 2113240 | Лоток перфорированный 100х50 | 100 |  | 3000 | 1 |  | 18 | м | 39.6172 | 47.5407
| 2114220 | Лоток перфорированный 150х50 | 150 |  | 3000 | 0.7 | 4.5 | 18 | м | 34.9957 | 41.9948
| 2134220 | Лоток перфорированный 150х50 | 150 |  | 4000-6000 | 0.7 |  | 18 | м | 43.7446 | 52.4935
| 2115230 | Лоток перфорированный 200х50 | 200 |  | 3000 | 0.8 | 6 | 12 | м | 43.5574 | 52.2688
| 2115240 | Лоток перфорированный 200х50 | 200 |  | 3000 | 1 |  | 12 | м | 56.6273 | 67.9528
| 2135230 | Лоток перфорированный 200х50 | 200 |  | 4000-6000 | 0.8 |  | 12 | м | 54.4474 | 65.3369
| 2116230 | Лоток перфорированный 300х50 | 300 |  | 3000 | 0.8 | 7.8 | 12 | м | 53.8043 | 64.5652
| 2136230 | Лоток перфорированный 300х50 | 300 |  | 4000-6000 | 0.7 |  |  | м | 67.2576 | 80.7091
| 2116240 | Лоток перфорированный 300х50 | 300 |  | 3000 | 1 |  | 6 | м | 69.9509 | 83.9411
| 2117240 | Лоток перфорированный 400х50 | 400 |  | 3000 | 1 | 12.1 | 6 | м | 85.5283 | 102.6339
| 2118240 | Лоток перфорированный 500х50 | 500 |  | 3000 | 1 | 14.23 | 6 | м | 102.7104 | 123.2525
| 2119240 | Лоток перфорированный 600х50 | 600 |  | 3000 | 1 | 16.52 | 6 | м | 148.3488 | 178.0186
| 2112320 | Лоток перфорированный 80х80 | 80 | 80 | 3000 | 0.7 | 4.28 | 18 | м | 36.7434 | 44.0921
| 2113320 | Лоток перфорированный 100х80 | 100 |  | 3000 | 0.7 | 4.54 | 18 | м | 40.3532 | 48.4239
| 2114320 | Лоток перфорированный 150х80 | 150 |  | 3000 | 0.7 | 5.36 | 12 | м | 48.0098 | 57.6118
| 2115330 | Лоток перфорированный 200х80 | 200 |  | 3000 | 0.8 | 6.84 | 12 | м | 57.5286 | 69.0343
| 2115340 | Лоток перфорированный 200х80 | 200 |  | 3000 | 1 |  | 12 | м | 74.7905 | 89.7486
| 2116330 | Лоток перфорированный 300х80 | 300 |  | 3000 | 0.8 | 8.89 | 6 | м | 72.5193 | 87.0232
| 2116340 | Лоток перфорированный 300х80 | 300 |  | 3000 | 1 |  | 6 | м | 94.2751 | 113.1301
| 2136330 | Лоток перфорированный 300х80 | 300 |  | 4000-6000 | 0.7 |  | 6 | м | 90.6475 | 108.777
| 2117340 | Лоток перфорированный 400х80 | 400 |  | 3000 | 1 | 13.46 | 6 | м | 97.8194 | 117.3833
| 2118340 | Лоток перфорированный 500х80 | 500 |  | 3000 | 1 | 15.73 | 6 | м | 120.9661 | 145.1593
| 2138340 | Лоток перфорированный 500х80 | 500 |  | 4000-6000 | 1 |  | 6 | м | 151.2054 | 181.4465
| 2119340 | Лоток перфорированный 600х80 | 600 |  | 3000 | 1 | 18.05 | 6 | м | 150.1466 | 180.1759
| 2113420 | Лоток перфорированный 100х100 | 100 | 100 | 3000 | 0.7 | 5.2 | 12 | м | 45.6484 | 54.778
| 2153430 | Лоток перфорированный 100х100 | 100 |  | 2000 | 0.8 |  | 12 | м | 57.065 | 68.478
| 2114420 | Лоток перфорированный 150х100 | 150 |  | 3000 | 0.7 | 6.03 | 12 | м | 53.7835 | 64.5402
| 2114440 | Лоток перфорированный 150х100 | 150 |  | 3000 | 1 |  | 12 | м | 69.9172 | 83.9007
| 2115430 | Лоток перфорированный 200х100 | 200 |  | 3000 | 0.8 | 7.59 | 12 | м | 64.405 | 77.286
| 2115440 | Лоток перфорированный 200х100 | 200 |  | 3000 | 1 |  | 12 | м | 83.729 | 100.4748
| 2135440 | Лоток перфорированный 200х100 | 200 |  | 4000-6000 | 0.8 |  | 6 | м | 80.5054 | 96.6065
| 2116430 | Лоток перфорированный 300х100 | 300 |  | 3000 | 0.8 | 9.64 | 6 | м | 87.406 | 104.8872
| 2136430 | Лоток перфорированный 300х100 | 300 |  | 4000-6000 | 0.7 |  | 6 | м | 109.2567 | 131.1081
| 2117440 | Лоток перфорированный 400х100 | 400 |  | 3000 | 1 | 14.38 | 6 | м | 123.7229 | 148.4675
| 2137440 | Лоток перфорированный 400х100 | 400 |  | 4000-6000 | 1 |  | 6 | м | 154.6562 | 185.5875
| 2118440 | Лоток перфорированный 500х100 | 500 |  | 3000 | 1 | 16.68 | 6 | м | 137.3404 | 164.8085
| 2138440 | Лоток перфорированный 500х100 | 500 |  | 4000-6000 | 1 |  | 6 | м | 171.6832 | 206.0198
| 2119440 | Лоток перфорированный 600х100 | 600 |  | 3000 | 1 | 18.97 | 6 | м | 167.0641 | 200.4769
| 2139440 | Лоток перфорированный 600х100 | 600 |  | 4000-6000 | 1 |  | 6 |  | 208.8259 | 250.5911
Лоток перфорированный "Light"
| 2111210 | Лоток перфорированный 50х50 | 50 | 50 | 3000 | 0.5 |  | 24 | м | 17.7404 | 21.2885
| 2113210 | Лоток перфорированный 100х50 | 100 |  | 3000 | 0.5 |  | 24 | м | 24.7975 | 29.757
| 2114210 | Лоток перфорированный 150х50 | 150 |  | 3000 | 0.5 |  | 18 | м | 29.8992 | 35.8791
| 2115210 | Лоток перфорированный 200х50 | 200 |  | 3000 | 0.5 |  | 12 | м | 37.2141 | 44.6569
| 2116210 | Лоток перфорированный 300х50 | 300 |  | 3000 | 0.5 |  | 12 | м | 45.9687 | 55.1625
Лоток неперфорированный
| 2121110 | Лоток неперфорированный 50х35 | 50 | 35 | 3000 | 0.5 | 1.9 | 48 | м | 14.3457 | 17.2149
| 2122110 | Лоток неперфорированный 80х35 | 80 |  | 3000 | 0.5 | 2.26 | 48 | м | 25.5186 | 30.6223
| 2123120 | Лоток неперфорированный 100х35 | 100 |  | 3000 | 0.7 | 3.52 | 24 | м | 27.1102 | 32.5323
| 2143120 | Лоток неперфорированный 100х35 | 100 |  | 4000-6000 | 0.7 |  | 24 | м | 33.8855 | 40.6626
| 2124120 | Лоток неперфорированный 150х35 | 150 |  | 3000 | 0.7 | 4.34 | 18 | м | 35.5679 | 42.6814
| 2125130 | Лоток неперфорированный 200х35 | 200 |  | 3000 | 0.8 | 5.91 | 18 | м | 38.8968 | 46.6762
| 2126130 | Лоток неперфорированный 300х35 | 300 |  | 3000 | 0.8 | 7.81 | 12 | м | 57.5598 | 69.0718
| 2121220 | Лоток неперфорированный 50х50 | 50 | 50 | 3000 | 0.7 | 2.91 | 24 | м | 22.8408 | 27.409
| 2123220 | Лоток неперфорированный 100х50 | 100 |  | 3000 | 0.7 | 3.67 | 24 | м | 30.4756 | 36.5707
| 2143230 | Лоток неперфорированный 100х50 | 100 |  | 4000-6000 | 0.7 |  | 24 | м | 38.0938 | 45.7126
| 2124220 | Лоток неперфорированный 150х50 | 150 |  | 3000 | 0.7 | 4.5 | 18 | м | 34.9957 | 41.9948
| 2125230 | Лоток неперфорированный 200х50 | 200 |  | 3000 | 0.8 | 6 | 12 | м | 43.5574 | 52.2688
| 2126230 | Лоток неперфорированный 300х50 | 300 |  | 3000 | 0.8 | 7.8 | 12 | м | 53.8043 | 64.5652
| 2127240 | Лоток неперфорированный 400х50 | 400 |  | 3000 | 1 | 12.1 | 6 | м | 85.5283 | 102.6339
| 2128240 | Лоток неперфорированный 500х50 | 500 |  | 3000 | 1 | 14.23 | 6 | м | 102.7104 | 123.2525
| 2129240 | Лоток неперфорированный 600х50 | 600 |  | 3000 | 1 | 16.52 | 6 | м | 148.3488 | 178.0186
| 2122320 | Лоток неперфорированный 80х80 | 80 | 80 | 3000 | 0.7 | 4.68 | 18 | м | 36.7434 | 44.0921
| 2123320 | Лоток неперфорированный 100х80 | 100 |  | 3000 | 0.7 | 5 | 18 | м | 40.3532 | 48.4239
| 2124320 | Лоток неперфорированный 150х80 | 150 |  | 3000 | 0.7 | 5.85 | 12 | м | 48.0098 | 57.6118
| 2125330 | Лоток неперфорированный 200х80 | 200 |  | 3000 | 0.8 | 7.62 | 12 | м | 57.5286 | 69.0343
| 2126330 | Лоток неперфорированный 300х80 | 300 |  | 3000 | 0.8 | 9.53 | 6 | м | 72.5193 | 87.0232
| 2127340 | Лоток неперфорированный 400х80 | 400 |  | 3000 | 1 | 14.29 | 6 | м | 97.8194 | 117.3833
| 2128340 | Лоток неперфорированный 500х80 | 500 |  | 3000 | 1 | 16.68 | 6 | м | 120.9661 | 145.1593
| 2129340 | Лоток неперфорированный 600х80 | 600 |  | 3000 | 1 | 19.06 | 6 | м | 150.1466 | 180.1759
| 2123420 | Лоток неперфорированный 100х100 | 100 | 100 | 3000 | 0.7 | 5.67 | 12 | м | 45.6484 | 54.778
| 2163440 | Лоток неперфорированный 100х100 | 100 |  | 3000 | 1 |  | 12 | м | 59.3459 | 71.2151
| 2124420 | Лоток неперфорированный 150х100 | 150 |  | 3000 | 0.7 | 6.52 | 12 | м | 53.7835 | 64.5402
| 2125430 | Лоток неперфорированный 200х100 | 200 |  | 3000 | 0.8 | 8.4 | 12 | м | 64.405 | 77.286
| 2126430 | Лоток неперфорированный 300х100 | 300 |  | 3000 | 0.8 | 10.3 | 12 | м | 87.406 | 104.8872
| 2146430 | Лоток неперфорированный 300х100 | 300 |  | 4000-6000 | 0.7 |  | 6 | м | 109.2567 | 131.1081
| 2127440 | Лоток неперфорированный 400х100 | 400 |  | 3000 | 1 | 15.25 | 6 | м | 123.7229 | 148.4675
| 2128440 | Лоток неперфорированный 500х100 | 500 |  | 3000 | 1 | 17.63 | 6 | м | 137.3404 | 164.8085
| 2129440 | Лоток неперфорированный 600х100 | 600 |  | 3000 | 1 | 20 | 6 | м | 167.0641 | 200.4769
Лоток неперфорированный "Light"
| 2121210 | Лоток неперфорированный 50х50 | 50 | 50 | 3000 | 0.5 |  | 24 | м | 17.7404 | 21.2885
| 2123210 | Лоток неперфорированный 100х50 | 100 |  | 3000 | 0.5 |  | 24 | м | 24.7975 | 29.757
| 2124210 | Лоток неперфорированный 150х50 | 150 |  | 3000 | 0.5 |  | 18 | м | 29.8992 | 35.8791
| 2125210 | Лоток неперфорированный 200х50 | 200 |  | 3000 | 0.5 |  | 12 | м | 37.2141 | 44.6569
| 2126210 | Лоток неперфорированный 300х50 | 300 |  | 3000 | 0.5 |  | 12 | м | 45.9687 | 55.1625
Перегородка для лотков
| 2520130 | Перегородка 35 |  | 35 | 3000 | 0.8 | 1 | 30 | м | 9.0402 | 10.8482
| 2520230 | Перегородка 50 |  | 50 | 3000 | 0.8 | 1.28 | 30 | м | 12.1091 | 14.5309
| 2520240 | Перегородка 50 |  | 50 | 3000 | 1 |  | 30 | м | 15.7476 | 18.8971
| 2520330 | Перегородка 80 |  | 80 | 3000 | 0.8 | 1.85 | 30 | м | 16.6448 | 19.9738
| 2520340 | Перегородка 80 |  | 80 | 3000 | 1 |  | 30 | м | 21.6393 | 25.9671
| 2520430 | Перегородка 100 |  | 100 | 3000 | 0.8 | 2.23 | 30 | м | 19.5993 | 23.5191
Крышка лотка
| 2121011 | Крышка лотка 50 | 50 | 15 | 3000 | 0.5 | 1.01 | 30 | м | 9.4435 | 11.3322
| 2121021 | Крышка лотка 50 | 50 |  | 3000 | 0.7 | 1.41 | 30 | м | 10.4966 | 12.596
| 2122011 | Крышка лотка 80 | 80 |  | 3000 | 0.5 | 1.36 | 30 | м | 15.15 | 18.18
| 2122021 | Крышка лотка 80 | 80 |  | 3000 | 0.7 | 1.9 | 30 | м | 15.655 | 18.786
| 2123021 | Крышка лотка 100 | 100 |  | 3000 | 0.7 | 2.31 | 18 | м | 16.7963 | 20.1556
| 2143021 | Крышка лотка 100 | 100 |  | 4000-6000 | 0.7 |  | 18 | м | 20.9996 | 25.1995
| 2123041 | Крышка лотка 100 | 100 |  | 3000 | 1 |  | 12 | м | 21.8412 | 26.2095
| 2124021 | Крышка лотка 150 | 150 |  | 3000 | 0.7 | 3.07 | 12 | м | 23.129 | 27.7548
| 2125031 | Крышка лотка 200 | 200 |  | 3000 | 0.8 | 4.46 | 12 | м | 28.3896 | 34.0675
| 2145031 | Крышка лотка 200 | 200 |  | 4000-6000 | 0.7 |  | 12 | м | 35.4847 | 42.5816
| 2126031 | Крышка лотка 300 | 300 |  | 3000 | 0.8 | 6.46 | 6 | м | 47.3892 | 56.867
| 2146031 | Крышка лотка 300 | 300 |  | 4000-6000 | 0.8 |  | 6 | м | 59.2365 | 71.0838
| 2127041 | Крышка лотка 400 | 400 |  | 3000 | 1 | 11.8 | 6 | м | 71.8615 | 86.2338
| 2128041 | Крышка лотка 500 | 500 |  | 3000 | 1 | 12.76 | 6 | м | 92.2817 | 110.738
| 2148041 | Крышка лотка 500 | 500 |  | 4000-6000 | 1 |  | 6 | м | 115.3504 | 138.4205
| 2129041 | Крышка лотка 600 | 600 |  | 3000 | 1 | 15.1 |  | м | 126.5025 | 151.803
Крышка лотка "Light"
| 2123011 | Крышка лотка 100 | 100 | 15 | 3000 | 0.5 |  | 18 | м | 14.3521 | 17.2225
| 2124011 | Крышка лотка 150 | 150 |  | 3000 | 0.5 |  | 12 | м | 19.7556 | 23.7067
| 2125011 | Крышка лотка 200 | 200 |  | 3000 | 0.5 |  | 12 | м | 23.0987 | 27.7184
| 2126011 | Крышка лотка 300 | 300 |  | 3000 | 0.5 |  | 6 | м | 35.2086 | 42.2503

## металлорукав СКАТ
| Металлорукав ТМ СКАТ |  | Вернуться к содержанию
Стандартная серия
Без уплотнения |  | Розница
1 | РЗ-Ц-3,8 | 5.2267
2 | РЗ-Ц-6 | 5.2267
3 | РЗ-Ц-8 | 4.9231
4 | РЗ-Ц-10 | 5.0815
5 | РЗ-Ц-12 | 5.979
6 | РЗ-Ц-15 | 7.5364
7 | РЗ-Ц-18 | 8.3944
8 | РЗ-Ц-20 | 9.8066
9 | РЗ-Ц-22 | 10.4138
10 | РЗ-Ц-25 | 12.024
11 | РЗ-Ц-32 | 16.7227
12 | РЗ-Ц-38 | 18.4782
С х/б уплотнением
13 | РЗ-Ц-Х-6 | 8.2248
14 | РЗ-Ц-Х-8 | 7.7456
15 | РЗ-Ц-Х-10 | 7.8574
16 | РЗ-Ц-Х-12 | 9.2309
17 | РЗ-Ц-Х-15 | 11.6424
18 | РЗ-Ц-Х-18 | 12.9839
19 | РЗ-Ц-Х-20 | 15.1559
20 | РЗ-Ц-Х-22 | 16.1301
21 | РЗ-Ц-Х-25 | 18.6215
22 | РЗ-Ц-Х-32 | 25.904
23 | РЗ-Ц-Х-38 | 28.619
24 | РЗ-Ц-Х-50 | 32.4424
25 | РЗ-Ц-Х-60 | 50.3926
26 | РЗ-Ц-Х-75 | 58.0742
27 | РЗ-Ц-Х-100 | 82.8613
С термостойким уплотнением
28 | РЗ-Ц-Т-10 | 13.2627
29 | РЗ-Ц-Т-12 | 15.6147
30 | РЗ-Ц-Т-15 | 19.5783
31 | РЗ-Ц-Т-18 | 21.8867
32 | РЗ-Ц-Т-20 | 25.6107
33 | РЗ-Ц-Т-22 | 27.2876
34 | РЗ-Ц-Т-25 | 31.4254
35 | РЗ-Ц-Т-32 | 43.7952
36 | РЗ-Ц-Т-38 | 48.325
37 | РЗ-Ц-Т-50 | 81.3184
38 | РЗ-Ц-Т-60 | 99.7642
39 | РЗ-Ц-Т-75 | 115.1829
40 | РЗ-Ц-Т-100 | 164.0959
Серия "Light"
Без уплотнения
41 | РЗл-Ц-12 | 4.7497
42 | РЗл-Ц-15 | 5.9844
43 | РЗл-Ц-18 | 6.6899
44 | РЗл-Ц-20 | 7.8112
45 | РЗл-Ц-22 | 8.3026
46 | РЗл-Ц-25 | 9.5624
С х/б уплотнением
47 | РЗл-Ц-Х-12 | 7.352
48 | РЗл-Ц-Х-15 | 9.2827
49 | РЗл-Ц-Х-18 | 10.319
50 | РЗл-Ц-Х-20 | 12.0752
51 | РЗл-Ц-Х-22 | 12.8387
52 | РЗл-Ц-Х-25 | 14.8131
С термостойким уплотнением
53 | РЗл-Ц-Т-12 | 12.4312
54 | РЗл-Ц-Т-15 | 15.5702
55 | РЗл-Ц-Т-18 | 17.3995
56 | РЗл-Ц-Т-20 | 20.393
57 | РЗл-Ц-Т-22 | 21.7026
58 | РЗл-Ц-Т-25 | 25.0079

## EATON
| Тип | Описание | Розница | Вернуться к содержанию
8 | PL6-C10/1 | Автоматический выключатель 1-полюс. | 37.7965
9 | PL6-C10/2 | Автоматический выключатель 2-полюс. | 108.2627
10 | PL6-C10/3 | Автоматический выключатель 3-полюс. | 126.3859
11 | PL6-C13/1 | Автоматический выключатель 1-полюс. | 37.7965
12 | PL6-C13/2 | Автоматический выключатель 2-полюс. | 108.2627
13 | PL6-C13/3 | Автоматический выключатель 3-полюс. | 126.3859
14 | PL6-C16/1 | Автоматический выключатель 1-полюс. | 37.7965
15 | PL6-C16/2 | Автоматический выключатель 2-полюс. | 108.2627
16 | PL6-C16/3 | Автоматический выключатель 3-полюс. | 126.3859
17 | PL6-C2/1 | Автоматический выключатель 1-полюс. | 83.3432
18 | PL6-C2/2 | Автоматический выключатель 2-полюс. | 196.3751
19 | PL6-C2/3 | Автоматический выключатель 3-полюс. | 252.7718
20 | PL6-C20/1 | Автоматический выключатель 1-полюс. | 37.7965
21 | PL6-C20/2 | Автоматический выключатель 2-полюс. | 108.2627
22 | PL6-C20/3 | Автоматический выключатель 3-полюс. | 126.3859
23 | PL6-C25/1 | Автоматический выключатель 1-полюс. | 48.6467
24 | PL6-C25/2 | Автоматический выключатель 2-полюс. | 108.2627
25 | PL6-C25/3 | Автоматический выключатель 3-полюс. | 154.5247
26 | PL6-C32/1 | Автоматический выключатель 1-полюс. | 48.6467
27 | PL6-C32/2 | Автоматический выключатель 2-полюс. | 108.2627
28 | PL6-C32/3 | Автоматический выключатель 3-полюс. | 160.0093
29 | PL6-C4/1 | Автоматический выключатель 1-полюс. | 66.7699
30 | PL6-C4/2 | Автоматический выключатель 2-полюс. | 196.3751
31 | PL6-C4/3 | Автоматический выключатель 3-полюс. | 204.2444
32 | PL6-C40/1 | Автоматический выключатель 1-полюс. | 52.4621
33 | PL6-C40/2 | Автоматический выключатель 2-полюс. | 140.4553
34 | PL6-C40/3 | Автоматический выключатель 3-полюс. | 161.6786
35 | PL6-C50/1 | Автоматический выключатель 1-полюс. | 95.1471
36 | PL6-C50/2 | Автоматический выключатель 2-полюс. | 196.3751
37 | PL6-C50/3 | Автоматический выключатель 3-полюс. | 265.4104
38 | PL6-C6/1 | Автоматический выключатель 1-полюс. | 48.6467
39 | PL6-C6/2 | Автоматический выключатель 2-полюс. | 118.8743
40 | PL6-C6/3 | Автоматический выключатель 3-полюс. | 143.913
41 | PL6-C63/1 | Автоматический выключатель 1-полюс. | 95.7433
42 | PL6-C63/2 | Автоматический выключатель 2-полюс. | 274.1144
43 | PL6-C63/3 | Автоматический выключатель 3-полюс. | 295.8146
44 | PLHT-C100/3 | Автоматический выключатель 3-полюс. | 1036.0068
45 | PLHT-C125/3 | Автоматический выключатель 3-полюс. | 1036.0068
46 | PLHT-C80/3 | Автоматический выключатель 3-полюс. | 959.6984
47 | PFL6-10/1N/C/003 | Дифференциальный автоматический выключатель | 277.5721
48 | PFL6-16/1N/C/003 | Дифференциальный автоматический выключатель | 277.5721
49 | PFL6-20/1N/C/003 | Дифференциальный автоматический выключатель | 277.5721
50 | PFL6-25/1N/C/003 | Дифференциальный автоматический выключатель | 277.5721
51 | PFL6-32/1N/C/003 | Дифференциальный автоматический выключатель | 277.5721
52 | PFL6-40/1N/C/003 | Дифференциальный автоматический выключатель | 317.9917
53 | PFL6-6/1N/C/003 | Дифференциальный автоматический выключатель | 298.6762
54 | PF4-25/2/003 | Устройство защитного отключения | 252.1757
55 | PF4-25/4/003 | Устройство защитного отключения | 384.0463
56 | PF4-40/2/003 | Устройство защитного отключения | 304.1608
57 | PF4-40/4/003 | Устройство защитного отключения | 422.7967
58 | PF4-63/2/003 | Устройство защитного отключения | 314.1763
59 | PF4-63/4/003 | Устройство защитного отключения | 458.5663

## Копос
KOPOFLEX Двухслойная гибкая труба (бухты по 50 м) | [5 empty] | Вернуться к содержанию
Артикул | KF | Описание товара | шт/м | Кол-во в упаковке м/шт | Розница
KF 09040 | BA | Копофлекс 40 | м | 50 | 13.44
KF 09050 | BA | Копофлекс 50 | м | 50 | 15.47
KF 09063 | BA | Копофлекс 63 | м | 50 | 17.08
KF 09075 | BA | Копофлекс 75 | м | 50 | 20.48
KF 09090 | BA | Копофлекс 90 | м | 50 | 25.96
KF 09110 | BA | Копофлекс 110 | м | 50 | 38.18
KF 09120 | BA | Копофлекс 120 | м | 50 | 61.19
KF 09125 | BA | Копофлекс 125 | м | 50 | 63.95
KF 09160 | BA | Копофлекс 160 | м | 50 | 68.77
KF 09175 | BA | Копофлекс 175 | м | 50 | 168.91
KF 09200 | BB | Копофлекс 200 | м | 25 | 179.4

## Лоток сетчатый ИЭК
Проволочные лотки ИЭК |  |  | Вернуться к содержанию
Ценовая группа/ Номенклатура/ Характеристика номенклатуры | розница
| Ед. | Цена
Tовары
Лоток проволочный 35х100 ГЦ | м | 27.163
Лоток проволочный 35х200 ГЦ | м | 33.0395
Лоток проволочный 35х300 ГЦ | м | 54.1765
Лоток проволочный 60х100 ГЦ | м | 37.812
Лоток проволочный 60х200 ГЦ | м | 51.0255
Лоток проволочный 60х300 ГЦ | м | 67.022
Лоток проволочный 60х400 ГЦ | м | 89.815
Лоток проволочный 60х500 ГЦ | м | 105.2595
Лоток проволочный 85х300 ГЦ | м | 90.528
Лоток проволочный 85х400 ГЦ | м | 118.3465
Лоток проволочный 85х500 ГЦ | м | 128.455

## Муфты концевые
Муфты концевые термоусаживаемые внутренней установки для кабеля до 1кВ |  | Розница | Опт | Вернуться к содержанию
| Концевая термоусаживаемая муфта внутренней установки 1ПКВТп-4М (4/16-25мм кв) (без наконечников) | 126.82 | 101.46
| Концевая термоусаживаемая муфта внутренней установки 1ПКВТп-4 (4/35-50мм кв) (без наконечников) | 136.73 | 109.38
| Концевая термоусаживаемая муфта внутренней установки 1ПКВТп-5 (4/70-120мм кв) (без наконечников) | 183.98 | 147.18
| Концевая термоусаживаемая муфта внутренней установки 1ПКВТп-6 (4/150-240мм кв) (без наконечников) | 238.69 | 190.95
Муфты концевые термоусаживаемые наружной установки для кабеля до 1кВ
| Концевая термоусаживаемая муфта наружной установки 1ПКНТп-4М (4/16-25мм кв) (без наконечников) | 204.38 | 163.5
| муфты концевые термоусаживаемые наружной установки 1ПКНТп-4 (4/35-50мм кв) (без наконечников) | 215.61 | 172.49
| Концевая термоусаживаемая муфта наружной установки 1ПКНТп-5 (4/70-120м кв) (без наконечников) | 272.5 | 218
| Концевая термоусаживаемая муфта наружной установки 1ПКНТп-6 (4/150-240мм кв) (без наконечников) | 296.84 | 237.47
Муфты концевые термоусаживаемые наружной установки для кабеля до 10кВ
| Концевая термоусаживаемая муфта наружной установки 10КНТпН-7 (3/35-50м кв) (в комплекте с наконечниками) | 545.04 | 436.03
| Концевая термоусаживаемая муфта наружной установки 10КНТпН-8 (3/70-120м кв) (в комплекте с наконечниками) | 642.43 | 513.94
| Концевая термоусаживаемая муфта наружной установки 10КНТпН-9 (3/150-240мм кв) (в комплекте с наконечниками) | 735.88 | 588.7
Муфты концевые термоусаживаемые внутренней установки для кабеля до 10кВ
| Концевая термоусаживаемая муфта внутренней установки 10КВТпН-7 (3/35-50м кв) (в комплекте с наконечниками) | 418.5 | 334.8
| Концевая термоусаживаемая муфта внутренней установки 10КВТпН-8 (3/70-120мм кв) (в комплекте с наконечниками) | 545.04 | 436.03
| Концевая термоусаживаемая муфта внутренней установки 10КВТпН-9 (3/150-240мм кв) (в комплекте с наконечниками) | 579.1 | 463.27

## Муфты соединительные
Муфты соединительные термоусаживаемые для кабеля до 1кВ |  | Розница | Опт
| Муфта соединительная термоусаживаемая 1ПСТп-4М (4/16-25мм кв) | 340.65 | 272.52
| Муфта соединительная термоусаживаемая 1ПСТп-4 (4/35-50мм кв) | 370 | 295.92
| Муфта соединительная термоусаживаемая 1ПСТп-5 (4/70-120мм кв) | 433.18 | 346.54
| Муфта соединительная термоусаживаемая 1ПСТп-6 (4/150-240мм кв) | 527.5 | 422
Муфты соединительные термоусаживаемые для кабеля до 10кВ в бумажной изоляции
| Муфта соединительая термоусаживаемая 10СТп-7 (3/35-50мм кв) | 880.83 | 704.66
| Муфта соединительая термоусаживаемая 10СТп-8 (3/70-120мм кв) | 1124.19 | 899.35
| Муфта соединительая термоусаживаемая 10СТп-8 (3/150-240мм кв) | 1294.48 | 1035.58
Муфты соединительные для кабеля в бронированной изоляции до 1кВ
| Соединительная термоусаживаемая муфта ПСПт-4х1,5/10-01 (без гильз) | 85.98 | 68.78
| Соединительная термоусаживаемая муфта ПСПт-4х16/50-01 (без гильз) | 175.04 | 140.03
| Соединительная термоусаживаемая муфта ПСПт-4х70/150-01 (без гильз) | 265.69 | 212.55
| Соединительная термоусаживаемая муфта ПСПт-4х95/300-01 (без гильз) | 412.5 | 330